## Pakiety
Wsz-II.4.291.33.2018
Załącznik nr 2 do SIWZ – Formularz cenowy
Pakiet 1
Producent: Getinge - Castle
|  | L p. | Nazwa Urządzenia | Typ | Numer fabryczny | Producent | Rok produkcji | Oddział | Cena jednostkowa netto | Wartość podatku VAT % | Cena brutto (roczny koszt przeglądu)
|  | 1 | Myjnia Dezynfektor nr.1 | 4656 | 702592 | Getinge- Castle | 2000 | Centralna Sterylizatornia
|  | 2 | Myjnia Dezynfektor nr.2 | 4656 | 702590 | Getinge- Castle | 2000 | Centralna Sterylizatornia
|  | 3 | Myjnia Dezynfektor nr.3 | 4656 | 702591 | Getinge- Castle | 2000 | Centralna Sterylizatornia
|  | 4 | Myjnia Ultradzwiękowa | 2415 | Sonc00015 | Getinge- Castle | 2000 | Centralna Sterylizatornia
|  | 5 | Suszarka | 3263 | 33194 | Getinge- Castle | 2000 | Centralna Sterylizatornia
|  | 6 | Myjnia Dezynfektor | 4656 | 702589 | Getinge- Castle | 2000 | Centralna Sterylizatornia/Blok Operacyjny
|  | 7 | Suszarka | S363 | 33229 | Getinge- Castle | 2000 | Centralna Sterylizatornia/ Blok Operacyjny
RAZEM
Upełnomocniony przedstawiciel (e) Wykonawcy:
|  | …........................................................ | [7 empty] | …............................................................................
|  |  | miejscowość i data | [5 empty] | podpis
Wsz-II.4.291.33.2018
Załącznik nr 2 do SIWZ – Formularz cenowy
Pakiet 2
Producent: SMS, Franke Hackman
|  | L p. | Nazwa Urządzenia | Typ | Numer fabryczny | Producent | Rok produkcji | Oddział | Cena jednostkowa netto | Wartość podatku VAT % | Cena brutto (roczny koszt przeglądu)
|  | 1 | Myjka dezynfektor | Deko 190 | 97381180P02 | SMS | 1997 | O/Wewnętrzny
|  | 2 | Myjka dezynfektor | Deko 190 | 97381180P03 | SMS | 1997 | O/Wewnętrzny
|  | 3 | Myjka dezynfektor | Deko 190 | 97381180P08 | SMS | 1997 | O/Wewnętrzny
|  | 4 | Myjnia dezynfektora | DEKO-190 | 99461181 | SMS | 2001 | OIOM
|  | 5 | Myjnia dezynfektora | DEKO-190 | 1141181 | SMS | 2001 | OIOM
|  | 6 | Myjnia dezynfektor | Deko190 | 97381180/P06 | SMS | 1997 | O/Kardiologiczny
|  | 7 | Myjnia dezynfektor | Deko190 | 97381180/P07 | SMS | 1997 | O/Kardiologiczny
|  | 8 | Myjnia dezynfektor | Deko 190 | 97381180-P05 | Franke HackmanOY Finland | 1997r | O/Pediatryczny
|  | 9 | Myjnia dezynfektor | Deko 190 | 97381180-P04 | Franke HackmanOY Finland | 1997r | O/Pediatryczny
|  | 10 | Myjnia DEKO | DEKO190 | 97381180P09 | Franke-Finland | 1997 | Otolaryngologia
|  | 11 | Myjnia dezynfektor | DEKO 190 |  | SMS | 1997 | O/Reumatologii
|  | 12 | Myjnia dezynfektor | Deko 190 |  | Franke HackmanOY Finland | 2014 | O/Neurologii
RAZEM
Upełnomocniony przedstawiciel (e) Wykonawcy:
|  | …........................................................ | [7 empty] | …............................................................................
|  |  | miejscowość i data | [5 empty] | podpis
Wsz-II.4.291.33.2018
Załącznik nr 2 do SIWZ – Formularz cenowy
Pakiet 3
Producent: Hawo
|  | L p. | Nazwa Urządzenia | Typ | Numer fabryczny | Producent | Rok produkcji | Oddział | Cena jednostkowa netto | Wartość podatku VAT % | Cena brutto (roczny koszt przeglądu)
|  | 1 | Zgrzewarka rolkowa | Hawo HS1000 | 436794 | Hawo-Niemcy | 2009 | Centralna Sterylizatornia
|  | 2 | Zgrzewarka HM850DC | HAWO | 977700/060 | Hawo- Niemcy | 2000 | Centralna Sterylizatornia
RAZEM
Upełnomocniony przedstawiciel (e) Wykonawcy:
|  | …........................................................ | [7 empty] | …............................................................................
|  |  | miejscowość i data | [5 empty] | podpis
Wsz-II.4.291.33.2018
Załącznik nr 2 do SIWZ – Formularz cenowy
Pakiet 4
Producent: Erbe
|  | L p. | Nazwa Urządzenia | Typ | Numer fabryczny | Producent | Rok produkcji | Oddział | Cena jednostkowa netto | Wartość podatku VAT % | Cena brutto (roczny koszt przeglądu)
|  | 1 | Diatermia chirurgiczna | ICC300 | F-1614 | ERBE | 2001 | Blok Operacyjny
|  | 2 | Diatermia chirurgiczna | ICC300 | F-1625 | ERBE | 2001 | Blok Operacyjny
|  | 3 | Diatermia chirurgiczna | ICC300 | F-1624 | ERBE | 2001 | Blok Operacyjny
|  | 4 | Diatermia chirurgiczna | ICC350 | D-1053 | ERBE | 2001 | Blok Operacyjny
|  | 5 | Przystawka argonowa wypos. z diatermii ICC300 F1614 | APC300 | B3563 | ERBE | 2001 | Blok Operacyjny
|  | 6 | Odciąg dymów wypos. Z diatermii ICC 300 F1614 | YES300 | B1003 | ERBE | 2001 | Blok Operacyjny
|  | 7 | Diatermia elektrochirur. | ICC-300 | F-2638 | ERBE | 2004 | O/Położniczo-Ginekologiczny
|  | 8 | Diatermia | ICC-350 | F1484 | ERBE | 1999 | Sala Cięć Cesarskich
|  | 9 | Diatermia argonowa Erbe /Przystawka argonowa | JCC-200 APC-300 | 03511/C1589 | ERBE | 2006 | Endoskopia
|  | 10 | Lancetron | Erbe 20185 | 10/128032/A1303 | ERBE | 1995 | SOR /Okulistyka
RAZEM
Upełnomocniony przedstawiciel (e) Wykonawcy:
|  | …........................................................ | [7 empty] | …............................................................................
|  |  | miejscowość i data | [5 empty] | podpis
Wsz-II.4.291.33.2018
Załącznik nr 2 do SIWZ – Formularz cenowy
Pakiet 5
Producent: Braun
|  | L p. | Nazwa Urządzenia | Typ | Numer fabryczny | Producent | Rok produkcji | Oddział | Cena jednostkowa netto | Wartość podatku VAT % | Cena brutto (roczny koszt przeglądu)
|  | 1 | Stymulator nerów | HNS 12 | 270937 | Braun | 2016 | Blok Operacyjny
RAZEM
Upełnomocniony przedstawiciel (e) Wykonawcy:
…………………………………………………………….. | [9 empty] | …............................................................................
|  |  | miejscowość i data | [5 empty] | podpis
Wsz-II.4.291.33.2018
Załącznik nr 2 do SIWZ – Formularz cenowy
Pakiet 6
Producent: Wolf
|  | L. p. | Nazwa Urządzenia | Numer fabryczny | Producent | Rok produkcji | Oddział | Cena jednostkowa netto | Wartość podatku VAT % | Cena brutto (roczny koszt przeglądu)
|  | 1 | Zestaw laparoskopowy | 2009667 | Wolf | 2001 | Blok Operacyjny
|  | 2 | Ammioskop | 993613 | Wolf | 1999 | O/Położniczy+ Trakt porodowy
RAZEM
Upełnomocniony przedstawiciel (e) Wykonawcy:
|  | …........................................................ | [7 empty] | …............................................................................
|  |  | miejscowość i data | [5 empty] | podpis
Wsz-II.4.291.33.2018
Załącznik nr 2 do SIWZ – Formularz cenowy
Pakiet 7
Producent: GCE
|  | L. p. | Nazwa Urządzenia | Numer fabryczny | Producent | Rok produkcji | Oddział | Cena jednostkowa netto | Wartość podatku VAT % | Cena brutto (roczny koszt przeglądu)
|  | 1 | Przeplywomierz –Medifor 15 | 200905419 | GCE | 2007 | SOR
|  | 2 | Reduktor- Medicontrol 4 | 071059850A | GCE | 2007 | SOR
|  | 3. | Reduktor- Medicontrol U | 071062452A | GCE | 2008 | SOR
|  | 4 | Reduktor- Medicontrol U | 071062461A | GCE | 2008 | SOR
|  | 5 | Reduktor- Medicontrol 25 | 071062468A | GCE | 2008 | SOR
|  | 6 | Reduktor- Medicontrol U | 071163499A | GCE | 2008 | SOR
|  | 7 | Reduktor- Medicontrol 25 | 080173120A | GCE | 2008 | SOR
|  | 8 | Reduktor- Medicontrol 25 | 080173136A | GCE | 2008 | SOR
RAZEM
Upełnomocniony przedstawiciel (e) Wykonawcy:
|  | …........................................................ | [7 empty] | …............................................................................
|  |  | miejscowość i data | [5 empty] | podpis
Wsz-II.4.291.33.2018
Załącznik nr 2 do SIWZ – Formularz cenowy
Pakiet 8
Producent: Johnson- Jonhson
|  | L p. | Nazwa Urządzenia | Typ | Numer fabryczny | Producent | Rok produkcji | Oddział | Cena jednostkowa netto | Wartość podatku VAT % | Cena brutto (roczny koszt przeglądu)
|  | 1 | 2 | 3 | 4 | 5 | 6 | 7 | 8 | 9 | 10
|  | 1 | Nóż harmoniczny | Gen | 4093974 | Johnson- Jonhson | 2009 | Blok Operacyjny
RAZEM
Upełnomocniony przedstawiciel (e) Wykonawcy:
…........................................................
|  |  | miejscowość i data | [6 empty] | …............................................................................
Wsz-II.4.291.33.2018
Załącznik nr 2 do SIWZ – Formularz cenowy
Pakiet 9
Producent: Stryker
|  | L p. | Nazwa Urządzenia | Typ | Numer fabryczny | Producent | Rok produkcji | Oddział | Cena jednostkowa netto | Wartość podatku VAT % | Cena brutto (roczny koszt przeglądu)
|  | 1 | Piła do gipsu | Cast Cuter |  | Stryker | 2015 | Ortopedia
|  | 2 | Napęd ortopedyczny- piła, -wiertarka | System 6 | Piła-0727402043, wiertarka-07271039 | Stryker | 2007 | O/Chirurgii Dzieci
RAZEM
Upełnomocniony przedstawiciel (e) Wykonawcy:
.......................................................
miejscowość i data
…............................................................................
podpis
Wsz-II.4.291.33.2018
Załącznik nr 2 do SIWZ – Formularz cenowy
Pakiet 10
Producent: ASCOR S.A
|  | L p. | Nazwa Urządzenia | Typ | Numer fabryczny | Producent | Rok produkcji | Oddział | Cena jednostkowa netto | Wartość podatku VAT % | Cena brutto (roczny koszt przeglądu)
|  | 1 | Pompa infuzyjna Sep | 11S | A\5327/02 | ASCOR | 2002 | Blok Operacyjny
|  | 2 | Pompa strzykawkowa | SEP 21S | B/0980/97 | ASCOR | 1997 | O/Wewnętrzny
|  | 3 | Pompa strzykawkowa | SEP 21S | B/0319/95 | ASCOR | 1995 | O/Wewnętrzny
|  | 4 | Pompa strzykawkowa | SEP 21S | B/0976/97 | ASCOR | 1997 | O/Wewnętrzny
|  | 5 | Pompa infuzyjna | AP22 | 2205973/11 | ASCOR | 2011 | O/Wewnętrzny
|  | 6 | Pompa infuzyjna | AP22 | 516 | ASCOR | 2004 | O/Chirurgii Dziecięcej
|  | 7 | Pompa infuzyjna dwust. | AP22 | 1076/04 | ASCOR | 2004 | O/Chirurgii Dziecięcej
|  | 8 | Pompa strzykawkowa | SEP 21S | B-320/95 | ASCOR | 1995 | O/Położniczo-Ginekologiczny
|  | 9 | Pompa infuzyjna dwustrzykawkowa Ascor | AP 22 | 1070 | ASCOR | 2004 | O/Położniczo-Ginekologiczny
|  | 10 | Pompa infuzyjna dwustrzykawkowa Ascor | AP 22 | 1069 | ASCOR | 2004 | O/Położniczo-Ginekologiczny
|  | 11 | Pompa infuzyjna dwustrzykawkowa Ascor | AP 22 | 1071 | ASCOR | 2004 | O/Położniczo-Ginekologiczny
|  | 12 | Pompa infuzyjna dwustrzykawkowa Ascor | AP 22 | 1065 | ASCOR | 2004 | O/Położniczo-Ginekologiczny
|  | 13 | Pompa infuzyjna dwustrzykawkowa Ascor | AP 22 | 1073 | ASCOR | 2004 | O/Położniczo-Ginekologiczny
|  | 14 | Pompa infuzyjna dwustrzykawkowa Ascor | AP 22 | 1064 | ASCOR | 2004 | O/Położniczo-Ginekologiczny
|  | 15 | Pompa infuzyjna | SEP21S | B/3385/02 | ASCOR | 2002 | OIOM
|  | 16 | Pompa infuzyjna | SEP21S | B/3386/02 | ASCOR | 2002 | OIOM
|  | 17 | Pompa infuzyjna | SEP21S | B/338702 | ASCOR | 2002 | OIOM
|  | 18 | Pompa infuzyjna | SEP21S | B/3388/02 | ASCOR | 2002 | OIOM
|  | 19 | Pompa infuzyjna | SEP21S | B/3389/02 | ASCOR | 2002 | OIOM
|  | 20 | Pompa infuzyjna | SEP21S | B/3390/02 | ASCOR | 2002 | OIOM
|  | 21 | Pompa infuzyjna | SEP21S | B/3391/02 | ASCOR | 2002 | OIOM
|  | 22 | Pompa infuzyjna | SEP21S | B/3392/02 | ASCOR | 2002 | OIOM
|  | 23 | Pompa infuzyjna | SEP21S | B/3393/02 | ASCOR | 2002 | OIOM
|  | 24 | Pompa infuzyjna | SEP21S | B/3394/02 | ASCOR | 2002 | OIOM
|  | 25 | Pompa infuzyjna | SEP21S | B/3395/02 | ASCOR | 2002 | OIOM
|  | 26 | Pompa infuzyjna | SEP21S | B/3396/02 | ASCOR | 2002 | OIOM
|  | 27 | Pompa perystaltyczna | AP 31P | C/0959/02 | ASCOR | 2002 | OIOM
|  | 28 | Pompa perystaltyczna | AP 31P | C/0960/02 | ASCOR | 2002 | OIOM
|  | 29 | Pompa perystaltyczna | AP 31P | C/0961/02 | ASCOR | 2002 | OIOM
|  | 30 | Pompa perystaltyczna | AP 31P | C/0962/02 | ASCOR | 2002 | OIOM
|  | 31 | Pompa perystaltyczna | AP 31P | C/0963/02 | ASCOR | 2002 | OIOM
|  | 32 | Pompa perystaltyczna | AP 31P | C/0964/02 | ASCOR | 2002 | OIOM
|  | 33 | Pompa objętościowa | AP 31P | 0665/09 | ASCOR | 2002 ? | OIOM
|  | 34 | Pompa infuzyjna dwustrzykawkowa | AP 23 | 0892/09 | ASCOR | 2009 | OIOM
|  | 35 | Pompa infuzyjna dwustrzykawkowa | AP 23 | 0894/09 | ASCOR | 2009 | OIOM
|  | 36 | Pompa infuzyjna dwustrzykawkowa | AP 23 | 0895/09 | ASCOR | 2009 | OIOM
|  | 37 | Pompa infuzyjna dwustrzykawkowa | AP 23 | 0893/09 | ASCOR | 2009 | OIOM
|  | 38 | Pompa infuzyjna | SEP 11S | A3432 | ASCOR | 1996 | O/Położniczy+ Trakt porodowy
|  | 39 | Pompa infuzyjna | SEP 11S | A3444 | ASCOR | 1996 | O/Położniczy+ Trakt porodowy
|  | 40 | Pompa infuzyjna | SEP 11S | A3437 | ASCOR | 1996 | O/Położniczy+ Trakt porodowy
|  | 41 | Pompa infuzyjna | Sep21S | 1475/95 | ASCOR | 1995r | O/Pediatryczny
|  | 42 | Pompa strzykawkowa | Sep21S | 978 | ASCOR | 1997r | O/Pediatryczny
|  | 43 | Pompa strzykawkowa | AP22 | 2205579/10 | ASCOR | 2010 | O/Pediatryczny
|  | 44 | Pompa infuzyjna | SEP21S | 983/97 | ASCOR | 1997 | Otolaryngologia
|  | 45 | Pompa infuzyjna | SEP 11 S | A/3103/99 | ASCOR | 1999 | SOR
|  | 46 | Pompa infuzyjna | SEP 11 S | A/3104/99 | ASCOR | 1999 | SOR
|  | 47 | Pompa infuzyjna | Dwustrzykaw SEP 21S | B/3398/02 | ASCOR | 2002 | SOR
|  | 48 | Pompa infuzyjna | Dwustrzykaw SEP 21S | B/3400/02 | ASCOR | 2002 | SOR
|  | 49 | Pompa infuzyjna | SEP 21 S | B/3397/02 | ASCOR | 2002 | SOR
|  | 50 | Pompa infuzyjna | AP12 | 1205310/10 | ASCOR | 2010 | O/Noworodków i Wcześniaków
|  | 51 | Pompa infuzyjna | AP12 | 1240640 | ASCOR | 2010 | O/Noworodków i Wcześniaków
|  | 52 | Pompa infuzyjna | AP22 | 2205580/10 | ASCOR | 2010 | O/Noworodków i Wcześniaków
|  | 53 | Pompa strzykawkowa jednotorowa | SEP 11 S | A/3179/99 | ASCOR | 1999 | O/Noworodków i Wcześniaków
|  | 54 | Pompa strzykawkowa jednotorowa | '' | A/3184/99 | ASCOR | 1999 | O/Noworodków i Wcześniaków
|  | 55 | Pompa strzykawkowa jednotorowa | '' | A/3175/99 | ASCOR | 1999 | O/Noworodków i Wcześniaków
|  | 56 | Pompa strzykawkowa dwutorowa | SEP 21 S | B/2163/99 | ASCOR | 1999 | O/Noworodków i Wcześniaków
|  | 57 | Pompa strzykawkowa dwutorowa | SEP 21 S | B/2169/99 | ASCOR | 1999 | O/Noworodków i Wcześniaków
|  | 58 | Pompa strzykawkowa jednotorowa | SEP 11S | A/3161/99 | ASCOR | 1999 | O/Noworodków i Wcześniaków
|  | 59 | Pompa infuzyjna | AP22 | 1074/04 | ASCOR | 2004r. | Ortopedia
|  | 60 | Pompa infuzyjna | AP22 | 1067/04 | ASCOR | 2004r. | Ortopedia
|  | 61 | Pompa strzykawkowa | SEP21S | 0984/97 | ASCOR | 1997 | O/Kardiologiczny
|  | 62 | Pompa strzykawkowa | SEP21S | 0973/97 | ASCOR | 1997 | O/Kardiologiczny
|  | 63 | Pompa strzykawkowa | SEP21S | 0981/97 | ASCOR | 1997 | O/Kardiologiczny
|  | 64 | Pompa strzykawkowa | SEP21S | 0977/97 | ASCOR | 1997 | O/Kardiologiczny
|  | 65 | Pompa strzykawkowa | SEP21S | 401769 | ASCOR | 2001 | O/Kardiologiczny
|  | 66 | Pompa strzykawkowa | SEP21S | 401404 | ASCOR | 2001 | O/Kardiologiczny
|  | 67 | Pompa strzykawkowa | SEP21S | 0975/97 | ASCOR | 1997 | O/Kardiologiczny
|  | 68 | Pompa strzykawkowa | SEP21S | 0979/97 | ASCOR | 1997 | O/Kardiologiczny
|  | 69 | Pompa strzykawkowa | SEP21S | 0982/97 | ASCOR | 1997 | O/Kardiologiczny
|  | 70 | Pompa strzykawkowa | SEP21S | B/0983/97 | ASCOR | 1997 | O/Wewnętrzny
|  | 71 | Pompa infuzyjna | AP23 | 0960/09 | ASCOR | 2009 | O/Neurologiczny
|  | 72 | Pompa infuzyjna | AP23 | 0961/09 | ASCOR | 2009 | O/Neurologiczny
|  | 73 | Pompa infuzyjna | AP23 | 0962/09 | ASCOR | 2009 | O/Neurologiczny
|  | 74 | Pompa infuzyjna | AP23 | 0963/09 | ASCOR | 2009 | O/Neurologiczny
|  | 75 | Pompa infuzyjna | AP23 | 0964/09 | ASCOR | 2009 | O/Neurologiczny
|  | 76 | Pompa infuzyjna | AP 22 | 1072/04 | ASCOR | 2004 | O/Chirurgii Ogólnej
|  | 77 | Pompa infuzyjna | AP 22 | 1068/04 | ASCOR | 2004 | O/Chirurgii Ogólnej
|  | 78 | Pompa infuzyjna | AP 22 | 1075/04 | ASCOR | 2004 | O/Chirurgii Ogólnej
|  | 79 | Pompa infuzyjna | AP 22 | 1066/04 | ASCOR | 2004 | O/Chirurgii Ogólnej
|  | 80 | Pompa infuzyjna | AP 14 | 07483-2014 | ASCOR | 2014 | O/Wewnętrzny
|  | 81 | Pompa infuzyjna | AP 14 | 1407487-2014 | ASCOR | 2014 | SOR
|  | 82 | Pompa infuzyjna | AP 14 | 08716-2016 | ASCOR | 2016 | SOR
|  | 83 | Pompa infuzyjna dwustrzykawkowa | AP24 + | 02875-2016 | ASCOR | 2016 | OIOM
|  | 84 | Pompa infuzyjna dwustrzykawkowa | AP24+ | 02874-2016 | ASCOR | 2016 | OIOM
|  | 85 | Pompa infuzyjna jednostrzykawkowa |  | 1407482-2014 | ASCOR | 2015 | O/Wewnętrzny
|  | 86 | Pompa infuzyjna | AP24 | 2401492/12 | ASCOR | 2012 | O/Wewnętrzny
RAZEM
Upełnomocniony przedstawiciel (e) Wykonawcy:
|  | …........................................................ | [7 empty] | …............................................................................
|  |  | miejscowość i data | [5 empty] | podpis
Wsz-II.4.291.33.2018
Załącznik nr 2 do SIWZ – Formularz cenowy
Pakiet 11
Producent: Famed
|  | L p. | Nazwa Urządzenia | Typ | Numer fabryczny | Producent | Rok produkcji | Oddział | Cena jednostkowa netto | Wartość podatku VAT % | Cena brutto (roczny koszt przeglądu)
|  | 1 | Stół operacyjny | SU-03.0 | 45 | Famed | 2000 | Blok Operacyjny
|  | 2 | Stół operacyjny | SU-03.0 | 47 | Famed | 2000 | Blok Operacyjny
|  | 3 | Stół operacyjny | SU-03.0 | 23 | Famed | 1999 | Blok Operacyjny
|  | 4 | Stół operacyjny | SU-03.0 | 46 | Famed | 2000 | Blok Operacyjny
|  | 5 | Przystawka ortopedyczna | SO-11 | 41 | Famed | 2001 | Blok Operacyjny
|  | 6 | Stół operacyjny | SZ-01-01 | SN070400541 | Famed Żywiec | 2004 | O/Chirurgii Dziecięcej
|  | 7 | Stół operacyjny | SZ-01-0 | SN1004/000548 | Famed Żywiec | 2004 | O/Chirurgii Dziecięcej
|  | 8 | Stół operacyjny | MARS 2. 02 | 101449661 | Trumpf | 2011 | Blok Operacyjny
|  | 9 | Fotel ginekologiczny | FG 04 | 414 | Famed Żywiec | 2004 | O/Położniczo-Ginekologiczny
|  | 10 | Łóżko rehabilitacyjne | LE.02.0. | 1200/00469 | FAMED ŻYWIEC | 2000 | OIOM
|  | 11 | Łóżko rehabilitacyjne | LE.020 | 1200/00493 | FAMED ŻYWIEC | 2000 | OIOM
|  | 12 | Łóżko rehabilitacyjne | LE.020 | 1200/00494 | FAMED ŻYWIEC | 2000 | O/Chirurgii Ogólnej
|  | 13 | Łóżko rehabilitacyjne | LE.020 | 1200/00486 | FAMED ŻYWIEC | 2000 | OIOM
|  | 14 | Łóżko | LE.13,0 | Sn 0709/00118 | FAMED ŻYWIEC | 2009 | OIOM
|  | 15 | Łóżko rehabilitacyjne | LE,020 | 1200/00492 | FAMED, S.A. | 2000 | OIOM
|  | 16 | Łóżko | B-06 SICURD PLUS | 1380671 | STIEGELMEYER-FAMED | 2006 | OIOM
|  | 17 | Lampa halogen statyw | BHS-331 | 990174 | Famed-Łódź |  | O/Położniczo-Ginekologiczny
|  | 18 | Lampa halogen | BH-132 | 10180 | Famed-Łódź | 2001 | OIOM
|  | 19 | Lampa 3-ogniskowa/ bezcieniowa | BHS 331 | 60270 | FAMED | 1996 | D/ Konsultacyjno-Leczniczy
|  | 20 | Lampa bezcieniowa | BH 132 | 95090 | Famed |  | D/ Konsultacyjno-Leczniczy
|  | 21 | Lampa ogniskowa statywowa | BHS331 | 970174 | FAMED | 1997 | D/ Konsultacyjno-Leczniczy
|  | 22 | Lampa bezcieniowa – projektor lekarski | BH132 |  | FAMED-1 | 2005 | D/ Konsultacyjno-Leczniczy
|  | 23 | Lampa bezcieniowa | BH132 | 970335 | FAMED-1 |  | D/ Konsultacyjno-Leczniczy
|  | 24 | Lampa bezcieniowa – projektor lekarski | BH132 | 95030 | FAMED | 2005 | D/ Konsultacyjno-Leczniczy
|  | 25 | Lampa bezcieniowa | BHC301 | 180 | Famed- Łódź | 1999 | O/Położniczy+ Trakt porodowy
|  | 26 | Lampa bezcieniowa | BHC301 | 176 | Famed- Łódź | 1999 | O/Położniczy+ Trakt porodowy
|  | 27 | Lampa bezcieniowa | BHC301 | 179 | Famed- Łódź | 1999 | O/Położniczy+ Trakt porodowy
|  | 28 | Lampa bezcieniowa | BHC301 | 177 | Famed- Łódź | 1999 | O/Położniczy+ Trakt porodowy
|  | 29 | Łóżko porodowe | LM-01-1 | 112 | Famed- Żywiec | 2000 | O/Położniczy+ Trakt porodowy
|  | 30 | Łóżko porodowe | LM-01-1 | 113 | Famed- Żywiec | 2000 | O/Położniczy+ Trakt porodowy
|  | 31 | Łóżko porodowe | LM-01-1 | 114 | Famed- Żywiec | 2000 | O/Położniczy+ Trakt porodowy
|  | 32 | Stół operacyjny | SU-03-0 | 1299-00020 | Famed- Żywiec | 2000 | Sala Cięć Cesarskich
|  | 33 | Stół Operacyjny | SO-10 | 138 | Famed- Żywiec | 1997 | Otolaryngologia
|  | 34 | Projektor lekarski | BH 132 |  | Famed- Żywiec | 2000 | SOR
|  | 35 | Lampa operacyjna | BH 132 | 970389 | Famed- Żywiec | 1997 | Otolaryngologia
|  | 36 | Lampa operacyjna | BHC 502p | 20040312 | Famed -Łódź | 2004 | O/Chirurgii Ogólnej i Onkologicznej
|  | 37 | Lampa operacyjna 5-ogniskowa | BHC- 502p | 20040315 | Famed -Łódź | 2004 | O/Chirurgii Ogólnej i Onkologicznej
|  | 38 | Stół operacyjny | Sz-01.0 | 234 | Famed- Żywiec | 2001 | SOR
|  | 39 | Stół zabiegowy | Sz-01.0 | 23 | Famed | 2000 | SOR
|  | 40 | Lampa bezcieniowa | BHC301 | 99/0178 | Famed- Żywiec | 1999 | SOR
|  | 41 | Łóżko rehabilitacyjne | LE 02.0 | 00/467 | Famed- Żywiec | 2000 | SOR
|  | 42 | Łóżko rehabilitacyjne | LE 02.0 | 00/468 | Famed- Żywiec | 2000 | SOR
|  | 43 | Łóżko rehabilitacyjne | LE 02.0 | 00/485 | Famed- Żywiec | 2000 | SOR
|  | 44 | Łóżko rehabilitacyjne | LW 01.10 | 00/049 | Famed- Żywiec | 2000 | SOR
|  | 45 | Przystawka ortopedyczna z wyposażeniem podokietnik i zaciski | SO 07.2 | 000/10 | Famed- Żywiec | 2000 | SOR
|  | 46 | Lampa statywowa | BHS-331 | 970155 | Famed-1 | 1997r. | Ortopedia
|  | 47 | Lampa operacyjna 3-ogniskowa | BHC-502p | 313 | FAMED ŁÓDŻ SA | 2005r. | Ortopedia
|  | 48 | Lampa operacyjna 5-ogniskowa | BHC-302p | 291 | FAMED ŁÓDŻ SA | 2005r. | Ortopedia
|  | 49 | Łóżko ortopedyczne elektrycz. rehabilitacyjne | NOVERA EL. | 06114/4 | FAMED | 2004r. | O/Chirurgii Dziecięcej
|  | 50 | Lampa operacyjna sufitowa 5-ogniskowa | BHC 502P | 20040310 | Famed -Łódź | 2004 | O/Położniczo-Ginekologiczny
|  | 51 | Łóżko wielofunkcyjne | LE-02 | 189 | Famed | 1997 | O/Kardiologiczny
|  | 52 | Łóżko wielofunkcyjne | LE-02 | 187 | Famed | 1997 | O/Kardiologiczny
|  | 53 | Łóżko wielofunkcyjne | LE-02 | 188 | Famed | 1997 | O/Kardiologiczny
|  | 54 | Łóżko wielofunkcyjne | LE-02 | 185 | Famed | 1997 | O/Kardiologiczny
|  | 55 | Łóżko wielofunkcyjne | LE-02 | 186 | Famed | 1997 | O/Kardiologiczny
|  | 56 | Stół rehabilitacyjny ACCURO | SRK-RE | 0103.048 |  | 2008 | Ortopedia
|  | 57 | Stół rehabilitacyjny Krzyżakowy | SRK-ŁE/01 | 010.0001.04/10 |  |  | O/Rehabilitacji
RAZEM
Upełnomocniony przedstawiciel (e) Wykonawcy:
…........................................................
|  |  | miejscowość i data | [6 empty] | …............................................................................
podpis
Wsz-II.4.291.33.2018
Załącznik nr 2 do SIWZ – Formularz cenowy
Pakiet 12
Producent: Medela
|  | L p. | Nazwa Urządzenia | Typ | Numer fabryczny | Producent | Rok produkcji | Oddział | Cena jednostkowa netto | Wartość podatku VAT % | Cena brutto (roczny koszt przeglądu)
|  | 1 | Ssak Medela | Median | 1021006 | Medel | 2001 | Blok Operacyjny
|  | 2 | Ssak Medela | Median | 1021008 | Medel | 2001 | Blok Operacyjny
|  | 3 | Ssak Medela | Median | 1021007 | Medel | 2001 | Blok Operacyjny
|  | 4 | Ssak Medela | Median | 1021011 | Medel | 2001 | Blok Operacyjny
|  | 5 | Ssak elektryczny | Basic 036 | 970494 | Medela | 1997 | O/Wewnętrzny
|  | 6 | Ssak elektryczny | Basic 036 | 971343 | Medela | 1997 | O/Wewnętrzny
|  | 7 | Ssak Medela | Median | 1011819 | Medela | 1999 | SOR
|  | 8 | Ssak Medela | Median | 1012631 | Medela | 1999 | SOR
|  | 9 | Ssak | Basic3612 | 970099 | Medela |  | Pracownia EKG
|  | 10 | Ssak elektryczny | Basic 036 | 871343 | Medela | 1997 | O/Wewnętrzny
|  | 11 | Ssak elektryczny | Basic 30 | 1045147 | Medela Szwajcaria | 2002 | OIOM
|  | 12 | Ssak elektryczny | Basic 30 | 1045134 | Medela Szwajcaria | 2002 | OIOM
|  | 13 | Ssak elektryczny | Medela | 46970715 | Medela Szwajcaria | 1997 | OIOM
|  | 14 | Ssak próżniowy | Medela | KAT.077.0611 | Medela Szwajcaria | 2002 | OIOM
|  | 15 | Ssak próżniowy | Medela | KAT.077.0611 | Medela Szwajcaria | 2002 | OIOM
|  | 16 | Ssak próżniowy | Medela | KAT.077.0611 | Medela Szwajcaria | 2002 | OIOM
|  | 17 | Ssak próżniowy | Medela | KAT.077.0611 | Medela Szwajcaria | 2002 | OIOM
|  | 18 | Ssak próżniowy | Medela | KAT.077.0611 | Medela Szwajcaria | 2002 | OIOM
|  | 19 | Ssak próżniowy | Medela | KAT.077.0611 | Medela Szwajcaria | 2002 | OIOM
|  | 20 | Ssak Median P z wyposażeniem | Median | 1012633 | Medela Szwajcaria | 1999 | O/Położniczy+ Trakt porodowy
|  | 21 | Ssak elektryczny P z wyposażeniem | Median | 1012555 | Medela | 1999 | Sala Cięć Cesarskich
|  | 22 | Ssak elektryczny | Medela | 971394 | Medela-Szwajcaria | 1997 | Otolaryngologia
|  | 23 | Ssak elektryczny | Medela | 970495 | Medela SZwajcaria | 1997 | Otolaryngologia
|  | 24 | Ssak elektryczny | Medela | 970497 | Medela | 1997 | Otolaryngologia
|  | 25 | Ssak Median P z wyposażeniem | Median | 1012551M | Firma Medela – Szwajcaria | 1999 | O/Położniczo-Ginekologiczny
|  | 26 | Ssak elektryczny Medela Median | 4613 | 970102 | Baar Switzerland | 1997 | O/Kardiologiczny
|  | 27 | Ssak elektryczny Medela Median | 4613 | 970017 | Baar Switzerland | 1997 | O/Kardiologiczny
|  | 28 | Ssak elektryczny Medela Median | 4613 | 970100 | Baar Switzerland | 1997 | O/Kardiologiczny
|  | 29 | Ssak elektryczny Medela Median | 4613 | 970099 | Baar Switzerland | 1997 | O/Kardiologiczny
|  | 30 | Ssak mechaniczny | AEROsuck | 45210876 |  | 2016 | SOR
RAZEM
Upełnomocniony przedstawiciel (e) Wykonawcy:
|  | …........................................................ | [7 empty] | …............................................................................
|  |  | miejscowość i data | [5 empty] | podpis
Wsz-II.4.291.33.2018
Załącznik nr 2 do SIWZ – Formularz cenowy
Pakiet 13
Producent: S&W
|  | L p. | Nazwa Urządzenia | Typ | Numer fabryczny | Producent | Rok produkcji | Oddział | Cena jednostkowa netto | Wartość podatku VAT % | Cena brutto (roczny koszt przeglądu)
|  | 1 | Kardiomonitor „Diaskope” | 3050 | 12008615 | S&W | 1997 | Otolaryngologia
|  | 2 | Kardiomonitor Diaskope | 3050 | 12008614 | S&W | 1997 | O/Wewnętrzny
RAZEM
Wymagany sprzęt zastępczy na czas naprawy
Upełnomocniony przedstawiciel (e) Wykonawcy:
|  | …........................................................ | [7 empty] | …............................................................................
|  |  | miejscowość i data | [5 empty] | podpis
Wsz-II.4.291.33.2018
Załącznik nr 2 do SIWZ – Formularz cenowy
Pakiet 14
Producent: Olympus
|  | L p. | Nazwa Urządzenia | Typ | Numer fabryczny | Producent | Rok produkcji | Oddział | Cena jednostkowa netto | Wartość podatku VAT % | Cena brutto (roczny koszt przeglądu)
|  | 1 | Bronchoskop | BF 1 T60 | 2142163 | Olympus | 2011 | Blok Operacyjny
|  | 2 | Videodnodenoskop | TJF-145 | 2400865 | Olympus | 2004 | Endoskopia
|  | 3 | Videokolonoskop | CF-165L | 2701636 | Olympus | 2006 | Endoskopia
|  | 4 | Videogastroskop | GiF-Q165 | 2703105 | Olympus | 2006 | Endoskopia
|  | 5 | Videogastroskop | GiF-Q165 | 2703100 | Olympus | 2006 | Endoskopia
|  | 6 | Videokolonoskop | CF 180 AL | 2108582 | Olympus | 2011 | Endoskopia
RAZEM
Wymagany sprzęt zastępczy na czas naprawy
Upełnomocniony przedstawiciel (e) Wykonawcy:
………………………………………………………………………………… |  | 9: …............................................................................
|  |  | miejscowość i data | [5 empty] | podpis
Wsz-II.4.291.33.2018
Załącznik nr 2 do SIWZ – Formularz cenowy
Pakiet 15
Producent: Philips
|  | L p. | Nazwa Urządzenia | Typ | Numer fabryczny | Producent | Rok produkcji | Oddział | Cena jednostkowa netto | Wartość podatku VAT % | Cena brutto (roczny koszt przeglądu)
|  | 1 | Kardiotokograf N 1351 | M 1351A | 3816G25739 | Philips | 2004 | O/Położniczo-Ginekologiczny
|  | 2 | Kardiotokograf N 1351 | M 1351A | 3816G25738 | Philips | 2004 | O/Położniczo-Ginekologiczny
|  | 3 | Kardiotokograf Philips Serwis 50AKTG | M 1351A | 3816G25737 | Philips | 2004 | O/Położniczo-Ginekologiczny
|  | 4 | Kardiomonitor | MP5 | DE 74807323 | Philips | 2007 | O/Chirurgii Dzieci
RAZEM
Upełnomocniony przedstawiciel (e) Wykonawcy:
|  | …........................................................ | [7 empty] | …............................................................................
|  |  | miejscowość i data | [5 empty] | podpis
Wsz-II.4.291.33.2018
Załącznik nr 2 do SIWZ – Formularz cenowy
Pakiet 16
Producent: Drager, Philips
|  | L p. | Nazwa Urządzenia | Typ | Numer fabryczny | Producent | Rok produkcji | Oddział | Cena jednostkowa netto | Wartość podatku VAT % | Cena brutto (roczny koszt przeglądu)
|  | 1 | Aparat Ambu | Restytator 2000 | 231097-03YS | Drager Medical AG | 1997 | O/Chirurgii Dzieci
|  | 2 | Lampa do fototerapii | Bili Tx | 17761/7011708 | Philips | 2014 | O/Noworodków i Wcześniaków
RAZEM
Upełnomocniony przedstawiciel (e) Wykonawcy:
| ………………………………………………………………….. | 9: …............................................................................
|  |  | miejscowość i data | [5 empty] | podpis
Wsz-II.4.291.33.2018
Załącznik nr 2 do SIWZ – Formularz cenowy
Pakiet 17
Producent: Toshiba
|  | L p. | Nazwa Urządzenia | Typ | Numer fabryczny | Producent | Rok produkcji | Oddział | Cena jednostkowa netto | Wartość podatku VAT % | Cena brutto (roczny koszt przeglądu)
|  | 1 | Aparat USG | SSH-140A | P561G747 | Toshiba | 1996 | O/Położniczo-Ginekologiczny
|  | 2 | Aparat USG | SSH-140A | P7562699 | Toshiba | 1997 | O/Wewnętrzny
|  | 3 | Aparat USG | APLIO | T1F1484521 | Toshiba | 2014 | ZDO
RAZEM
Wymagany sprzęt zastępczy na czas naprawy, ewentualnie moduł
Upełnomocniony przedstawiciel (e) Wykonawcy:
| …………………………………………………………………………. | 7: ……………………………………………………………………………….
|  |  | miejscowość i data | [5 empty] | podpis
Wsz-II.4.291.33.2018
Załącznik nr 2 do SIWZ – Formularz cenowy
Pakiet 18
Producent: Hewlett- Packard
|  | L p. | Nazwa Urządzenia | Typ | Numer fabryczny | Producent | Rok produkcji | Oddział | Cena jednostkowa netto | Wartość podatku VAT % | Cena brutto (roczny koszt przeglądu)
|  | 1 | Monitor EKG/Resp NPPI | M1205 | 3713A20077 | Hewlett Packard | 1997 | O/Kardiologiczny
|  | 2 | Monitor/EKG/Resp NPP | M1205 | 3713A20075 | Hewlett Packard | 1997 | O/Kardiologiczny
|  | 3 | Kardiomonitor | MEC 1000 | AQ69B9931 | Hewlett Packard | 2006 | O/Wewnętrzny
RAZEM
100% wartości
Upełnomocniony przedstawiciel (e) Wykonawcy:
…….....................................................
miejscowość i data
…............................................................................
Wsz-II.4.291.33.2018
Załącznik nr 2 do SIWZ – Formularz cenowy
Pakiet 19
Producent: Unimed Bydgoszcz
|  | L p. | Nazwa Urządzenia | Typ | Numer fabryczny | Producent | Rok produkcji | Oddział | Cena jednostkowa netto | Wartość podatku VAT % | Cena brutto (roczny koszt przeglądu)
|  | 1 | Stanowisko do pielęgnow.niemowląt | SPN-1600 | 1189 | Unimed Bydgoszcz | 2000 | O/Noworodków i Wcześniaków
|  | 2 | Stanowisko do pielęgnow.niemowląt | SPN-1600 | 1191 | Unimed Bydgoszcz | 2000 | O/Noworodków i Wcześniaków
|  | 3 | Stanowisko do pielęgnow. niemowląt | SPN-1600 | 1192 | Unimed Bydgoszcz | 2000 | D/ Konsultacyjno-Leczniczy /Por.kontrol.noworod.
|  | 4 | Stanowisko do pielęgnow.niemowlat | SPN-1600 | 1193 | Unimed Bydgoszcz | 2000 | O/Noworodków i Wcześniaków
|  | 5 | Stanowisko do pielęgnow.niemowląt | SPN-1600 | 1188 | Unimed Bydgoszcz | 2000 | O/Noworodków i Wcześniaków
|  | 6. | Stanowisko do pielęgnow. niemowląt | SPN-1600 | 1192 | Unimed Bydgoszcz | 2000 | O/Noworodków i Wcześniaków
|  | 7 | Stanowisko do pielęgn.now. z wagą | IR -10 | 1199 | Unimed Bydgoszcz2000 | 2000 | O/Noworodków i Wcześniaków
|  | 8 | Stanowisko do resuscytacji noworodka | SNR-10 | 657/2000 | Unimed Bydgoszcz | 2000 | O/Noworodków i Wcześniaków
|  | 9 | Stanowisko do resuscytacji noworodka | SRN-10M | 656/2000 | Unimed Bydgoszcz | 2000 | O/Noworodków i Wcześniaków
RAZEM
Upełnomocniony przedstawiciel (e) Wykonawcy:
…........................................................
|  |  | miejscowość i data | [6 empty] | …............................................................................
podpis
Wsz-II.4.291.33.2018
Załącznik nr 2 do SIWZ – Formularz cenowy
Pakiet 20
Producent: NUTRICA
|  | L p. | Nazwa Urządzenia | Typ | Numer fabryczny | Producent | Rok produkcji | Oddział | Cena jednostkowa netto | Wartość podatku VAT % | Cena brutto (roczny koszt przeglądu)
|  | 1 | Pompa obrotowo-perystaltyczna | FLOCARE800 | SN 598520065 | NUTRICA | 2008 | OIOM
|  | 2 | Pompa obrotowo-perystaltyczna | FLOCARE800 | SN 598520060 | NUTRICA | 2008 | OIOM
|  | 3 | Pompa obrotowo-perystaltyczna | FLOCARE800 | SN 598520066 | NUTRICA | 2008 | OIOM
|  | 4. | Pompa obrotowo-perystaltyczna | FLOCARE800 | 59850067 |  | 2008 | O/Wewnętrzny
RAZEM
Upełnomocniony przedstawiciel (e) Wykonawcy:
|  | …........................................................ | [7 empty] | …............................................................................
|  |  | miejscowość i data | [5 empty] | podpis
Wsz-II.4.291.33.2018
Załącznik nr 2 do SIWZ – Formularz cenowy
Pakiet 21
Producent: Zimmen
|  | L p. | Nazwa Urządzenia | Typ | Numer fabryczny | Producent | Rok produkcji | Oddział | Cena jednostkowa netto | Wartość podatku VAT % | Cena brutto (roczny koszt przeglądu)
|  | 1 | Dermatom pneumatyczny z wyposaż | Zimmen | 30595 | Zimmen | 2005 | Blok Operacyjny
|  | 2 | Dermatom elektrycz z wyposaż. | Zimmen | 2081 | Zimmen | 1998 | Blok Operacyjny
|  | 3 | Dermatom siatkujący z kasetą | Zimmen | zestaw 105739 | Zimmen | 2001 | Blok Operacyjny
RAZEM
Upełnomocniony przedstawiciel (e) Wykonawcy:
|  | …........................................................ | [7 empty] | …............................................................................
|  |  | miejscowość i data | [5 empty] | podpis
Wsz-II.4.291.33.2018
Załącznik nr 2 do SIWZ – Formularz cenowy
Pakiet 22
Producent: Aspel
|  | L p. | Nazwa Urządzenia | Typ | Numer fabryczny | Producent | Rok produkcji | Oddział | Cena jednostkowa netto | Wartość podatku VAT % | Cena brutto (roczny koszt przeglądu)
|  | 1 | Elektrokardiograf | Ascard ASCARD | 349 | Aspel | 2016 | Onkologia
|  | 2 | Elektrokardiograf | Ascard 3 | 612\97 | Aspel | 1997 | O/Wewnętrzny
|  | 3 | Elektrokardiograf | AS Card Grey | 4357 | Aspel | 2015 | SOR
|  | 4 | Elektrokardiograf | Ascard Mr. Red | 50905 | Aspel S.A | 2005 | SOR
|  | 5 | Elektrokardiograf | Ascard B5 | 721/99/3P | Aspel S.A | 1999 | SOR
|  | 6 | Elektrokardiograf | Aspel A4 | 984/00/6P | Aspel S.A | 2000 | SOR
RAZEM
Upełnomocniony przedstawiciel (e) Wykonawcy:
|  | …........................................................ | [7 empty] | …............................................................................
|  |  | miejscowość i data | [5 empty] | podpis
Wsz-II.4.291.33.2018
Załącznik nr 2 do SIWZ – Formularz cenowy
Pakiet 23
Urządzenia: Materace
|  | L p. | Nazwa Urządzenia | Typ | Numer fabryczny | Producent | Rok produkcji | Oddział | Cena jednostkowa netto | Wartość podatku VAT % | Cena brutto (roczny koszt przeglądu)
|  | 1 | Materac p/ odleżynowy | ALPHAXCELL | X4001251 | HUNTLEIGM | 2002 | OIOM
|  | 2 | Materac p/ odleżynowy | ALX04 ALPHAXCELLCELL | X4001664 | HUNTLEIGM | 2002 | OIOM
|  | 3 | Materac p/ odleżynowy | AUTOEXCEL | 198017691 | HUNTLEIGM | 2002 | OIOM
|  | 4 | Materac p/ odleżynowy | SLK | P 0607-04422 |  |  | O/Kardiologiczny
|  | 5 | Materac p/ odleżynowy | ALPHAXCELL | 900011800 | HUNTLEIGM | 2009 | OIOM
|  | 6 | Materac p/ odleżynowy | Supra 400 | M151127001 |  | 2015 | OIOM
|  | 7 | Materac p/ odleżynowy | Supra 400 | M151127002 |  | 2015 | OIOM
|  | 8 | Materac p/ odleżynowy | Latera Acute | M5111228625 |  | 2014 | OIOM
|  | 9 | Materac p/ odleżynowy + TANIA 24 | 300PCV | 110504905 |  | 2011 | Onkologia
|  | 10 | Materac p/ odleżynowy + TANIA 24 | 300PCV | 110504906 |  | 2011 | Onkologia
|  | 11 | Materac p/ odleżynowy pompą | 300PCV | 110302007 | Revita | 2011 | Onkologia
|  | 12 | Materac p/ odleżynowy pompą | 300PCV | 110302008 | Revita | 2011 | Onkologia
|  | 13 | Materac p/ odleżynowy pompą | 300PCV | 110301975 | Revita | 2011 | Onkologia
|  | 14 | Materac p/ odleżynowy pompą | 300PCV | 110301976 | Revita | 2011 | Onkologia
|  | 15 | Materac p/ odleżynowy pompą | 300PCV | 110301984 | Revita | 2011 | Onkologia
|  | 16 | Materac p/ odleżynowy pompą | 300PCV | 110301983 | Revita | 2011 | Onkologia
|  | 17 | Materac p/ odleżynowy pompą | 300PCV | 110301997 | Revita | 2011 | Onkologia
|  | 18 | Materac p/ odleżynowy pompą | 300PCV | 110301998 | Revita | 2011 | Onkologia
|  | 19 | Materac p/ odleżynowy pompą | 300PCV | 110301980 | Revita | 2011 | Onkologia
|  | 20 | Materac p/ odleżynowy pompą | 300PCV | 110301979 | Revita | 2011 | Onkologia
|  | 21 | Materac- System p/ odleżynowy pompą | Dyna bert | 90303025 | Revita | 2009 | O/Kardiologiczny
RAZEM
Upełnomocniony przedstawiciel (e) Wykonawcy:
|  | …........................................................ | [7 empty] | …............................................................................
|  |  | miejscowość i data | [5 empty] | podpis
Wsz-II.4.291.33.2018
Załącznik nr 2 do SIWZ – Formularz cenowy
Pakiet 24
Urządzenie: Wirówki
|  | L p. | Nazwa Urządzenia | Typ | Numer fabryczny | Producent | Rok produkcji | Oddział | Cena jednostkowa netto | Wartość podatku VAT % | Cena brutto (roczny koszt przeglądu)
|  | 1 | Wirówka laboratoryjna | MPW-223e | 10223e395416 | MPW | 2016 | Pracownia Immunologii
|  | 2 | Wirówka laboratoryjna | MPW-350e | 10350e065807 | Mech. Instr.Sp.Prac. | 2007 | Pracownia Immunologii
RAZEM
Upełnomocniony przedstawiciel (e) Wykonawcy:
|  | …........................................................ | [7 empty] | …............................................................................
|  |  | miejscowość i data | [5 empty] | podpis
Wsz-II.4.291.33.2018
Załącznik nr 2 do SIWZ – Formularz cenowy
Pakiet 25
Producent: Medico Tecnik- Denmark
|  | L p. | Nazwa Urządzenia | Typ | Numer fabryczny | Producent | Rok produkcji | Oddział | Cena jednostkowa netto | Wartość podatku VAT % | Cena brutto (roczny koszt przeglądu)
|  | 1 | Kardiomonitor Diascope NT | 3050 | 12008619 | Mediko Teknik Denmark | 1997 | SOR
|  | 2 | Kardiomonitor Diascope NT | 3050 | 12008613 | Mediko Teknik Denmark | 1997 | O/Pediatryczny
RAZEM
Wymagany sprzęt zastępczy na czas naprawy
Upełnomocniony przedstawiciel (e) Wykonawcy:
|  | …........................................................ | [7 empty] | …............................................................................
|  | miejscowość i data | [6 empty] | podpis
Wsz-II.4.291.33.2018
Załącznik nr 2 do SIWZ – Formularz cenowy
Pakiet 26
Producent: Ferno
|  | L p. | Nazwa Urządzenia | Typ | Numer fabryczny | Producent | Rok produkcji | Oddział | Cena jednostkowa netto | Wartość podatku VAT % | Cena brutto (roczny koszt przeglądu)
|  | 1 | Nosze podbierające | 65 EXL | 43512 | Ferno | 2008 | SOR
|  | 2 | Nosze podbierające | 65EXL | 43505 | Ferno | 2008 | SOR
|  | 3 | Nosze | E-FX | 7062478 | Ferno | 2008 | SOR
|  | 4 | Nosze | EFX | 7061639 | Ferno | 2008 | SOR
RAZEM
Upełnomocniony przedstawiciel (e) Wykonawcy:
|  | …........................................................ | [7 empty] | …............................................................................
|  |  | miejscowość i data | [5 empty] | podpis
Wsz-II.4.291.33.2018
Załącznik nr 2 do SIWZ – Formularz cenowy
Pakiet 27
Producent: Braun
|  | L p. | Nazwa Urządzenia | Typ | Numer fabryczny | Producent | Rok produkcji | Oddział | Cena jednostkowa netto | Wartość podatku VAT % | Cena brutto (roczny koszt przeglądu)
|  | 1 | Monitor Lohmeier | M011-392 | 1883-2004 | Braun | 2004 | SOR
|  | 2 | Monitor Lohmeier | M011-392 | 1884-2004 | Braun | 2004 | SOR
|  | 3. | Kardiomonitor | M011-392 | 1882 | Braun | 2004 | O/Położniczo-Gin
RAZEM
Wymagany sprzęt zastępczy na czas naprawy
Upełnomocniony przedstawiciel (e) Wykonawcy:
……………………………………………………………………………… |  | 7: …………………………………………………………………………………….
|  |  | miejscowość i data | [5 empty] | podpis
Wsz-II.4.291.33.2018
Załącznik nr 2 do SIWZ – Formularz cenowy
Pakiet 28
Producent: Philips
|  | L p. | Nazwa Urządzenia | Typ | Numer fabryczny | Producent | Rok produkcji | Oddział | Cena jednostkowa netto | Wartość podatku VAT % | Cena brutto (roczny koszt przeglądu)
|  | 1 | Aparat ultrasonograficzny | HD 7 XE | 989605368681 | Philips | 2011 | Onkologia
|  | 2 | Aparat USG | ENVISORC | US 40608224 | Philips | 2006 | O/Noworodków i Wcześniaków
|  | 3 | Aparat USG | HD 11 | US21077293 | Philips | 2010 | ZDO
|  | 4 | Aparat USG | HDI 5000 | 02DQBY | Philips | 2004 | ZDO
RAZEM
Wymagany sprzęt zastępczy na czas naprawy, ewentualnie moduł
Upełnomocniony przedstawiciel (e) Wykonawcy:
|  | …........................................................ | [7 empty] | …............................................................................
|  |  | miejscowość i data | [5 empty] | podpis
Wsz-II.4.291.33.2018
Załącznik nr 2 do SIWZ – Formularz cenowy
Pakiet 29
Producent: Marodent
|  | L p. | Nazwa Urządzenia | Typ | Numer fabryczny | Producent | Rok produkcji | Oddział | Cena jednostkowa netto | Wartość podatku VAT % | Cena brutto (roczny koszt przeglądu)
|  | 1 | Diatermia elektrochirurgiczna | Surtron | 3630137885 | Marodent | 2013 | D/Konsultacyjno-Leczniczy
RAZEM
Upełnomocniony przedstawiciel (e) Wykonawcy:
|  | …........................................................ | [7 empty] | …............................................................................
|  |  | miejscowość i data | [5 empty] | podpis
Wsz-II.4.291.33.2018
Załącznik nr 2 do SIWZ – Formularz cenowy
Pakiet 30
Urządzenie: Mammogroaf
|  | L p. | Nazwa Urządzenia | Typ | Numer fabryczny | Producent | Rok produkcji | Oddział | Cena jednostkowa netto | Wartość podatku VAT % | Cena brutto (roczny koszt przeglądu)
|  | 1 | Mammograf cyfrowy z zestawem | Seleria Dimensions | 2980113B4578 81001132038 | Lorad Hologie | 2013 | ZDO
RAZEM
Upełnomocniony przedstawiciel (e) Wykonawcy:
| ……………………………………………………………………………. | 7: …………………………………………………………………………………….
|  |  | miejscowość i data | [5 empty] | podpis
Wsz-II.4.291.33.2018
Załącznik nr 2 do SIWZ – Formularz cenowy
Pakiet 31
Producent: Air Shields
|  | L p. | Nazwa Urządzenia | Typ | Numer fabryczny | Producent | Rok produkcji | Oddział | Cena jednostkowa netto | Wartość podatku VAT % | Cena brutto (roczny koszt przeglądu)
|  | 1 | Lampa do fototerapii | PT533-2E | VC03975 | Air Shields | 1997 | O/Pediatryczny
|  | 2 | Lampa do fototerapii | Microlite | YN 00296 | Hill-ROM Air-Schields | 2000 | O/Pediatryczny
|  | 3 | Lampa do fototerapii | Microlite | YN 00297 | Hill-ROM | 2000 | O/Noworodków i Wcześniaków
|  | 4 | Lampa do fototerapii |  | 71803 | Natus Medical USA | 2013 | O/Noworodków i Wcześniaków
|  | 5 | Lampa do fototerapii | PT 533-2E | OF 02681 | Vickers Air- Shields USA | 1993 | O/Noworodków i Wcześniaków
|  | 6 | Lampa do fototerapii | Microlite PTS 68-1 C | YN 00294 | Hill-ROM Air-Schields | 2000 | O/Noworodków i Wcześniaków
|  | 7 | Lampa do fototerapii | '' | YN 00295 | '' | 2000 | O/Noworodków i Wcześniaków
|  | 8 | INKUBATOR transportowy TI 500 | TI 500-1C | YN 02030 | AW-Shields-Vickers | 2000 | O/Noworodków i Wcześniaków
|  | 9 | INKUBATOR otwarty Resuscitative | RW 82 VHA | LN 00404 | Hill-Rom Air-Shields | 2000 | O/Noworodków i Wcześniaków
|  | 10 | INKUBATOR Isolette | CZHS-IC | ZN 05868 | Hill-Rom Air-Shields | 2000 | O/Noworodków i Wcześniaków
|  | 11 | INKUBATOR Isolette | CZHS-IC | ZX 05867 | '' | 2000 | O/Noworodków i Wcześniaków
|  | 12 | INKUBATOR Isolette | CZHS-IC | ZX 05866 | '' | 2000 | O/Noworodków i Wcześniaków
RAZEM
Upełnomocniony przedstawiciel (e) Wykonawcy:
|  | …........................................................ | [7 empty] | …............................................................................
|  |  | miejscowość i data | [5 empty] | podpis
Wsz-II.4.291.33.2018
Załącznik nr 2 do SIWZ – Formularz cenowy
Pakiet 32
Producent: EiE Otwock
|  | L p. | Nazwa Urządzenia | Typ | Numer fabryczny | Producent | Rok produkcji | Oddział | Cena jednostkowa netto | Wartość podatku VAT % | Cena brutto (roczny koszt przeglądu)
|  | 1 | Diatronic | DT-7B | 1631 | EiE Otwock | 2004 | O/Rehabilitacji
|  | 2 | Interdynamic | ID8C | 549/04 | EiE Otwock | 2004 | O/Rehabilitacji
|  | 3 | Diatronic | DT-7B | 1632 | EiE Otwock | 2004 | O/Rehabilitacji
|  | 4 | Diatronic | DT-7B | 1633 | EiE Otwock | 2004 | O/Rehabilitacji
|  | 5 | Magnetronic | MF20 | 8 | EiE Otwock | 2004 | O/Rehabilitacji
|  | 6 | Diatronic | DT 10B | 554/04 | EiE Otwock | 2004 | O/Rehabilitacji
|  | 7 | Interdynamic | JD-8C | 1083 | EiE Otwock | 2008 | O/Rehabilitacji
RAZEM
Upełnomocniony przedstawiciel (e) Wykonawcy:
|  | …........................................................ | [7 empty] | …............................................................................
|  |  | miejscowość i data | [5 empty] | podpis
Wsz-II.4.291.33.2018
Załącznik nr 2 do SIWZ – Formularz cenowy
Pakiet 33
Producent: Zalimp-W-wa
|  | L p. | Nazwa Urządzenia | Typ | Numer fabryczny | Producent | Rok produkcji | Oddział | Cena jednostkowa netto | Wartość podatku VAT % | Cena brutto (roczny koszt przeglądu)
|  | 1 | Sollux | L-SK | 10 | Zolimp-W-wa | 1984 | O/Rehabilitacji
|  | 2 | Sollux | L-SK | 011/04 | Zlimp W-wa | 2004 | O/Rehabilitacji
|  | 3 | Sollux | L-SK | 014/04 | Zlimp W-wa | 2004 | O/Rehabilitacji
|  | 4 | Sollux | L-S-C | 551 | Zalimp W-wa | 1987 | O/Rehabilitacji
RAZEM
Upełnomocniony przedstawiciel (e) Wykonawcy:
|  | …........................................................ | [7 empty] | …............................................................................
|  |  | miejscowość i data | [5 empty] | podpis
Wsz-II.4.291.33.2018
Załącznik nr 2 do SIWZ – Formularz cenowy
Pakiet 34
Producent: Brael
|  | L p. | Nazwa Urządzenia | Typ | Numer fabryczny | Producent | Rok produkcji | Oddział | Cena jednostkowa netto | Wartość podatku VAT % | Cena brutto (roczny koszt przeglądu)
|  | 1 | Detektor tętna płodu brak | UDT-300 | 1013 | Brael | 1999 | O/Położniczy+ Trakt porodowy
|  | 2 | Detektor tętna płodu | VDT-300 | 1016 | Brael Puławy | 1999 | O/Położniczo-Gin.
RAZEM
Upełnomocniony przedstawiciel (e) Wykonawcy:
|  | …........................................................ | [7 empty] | …............................................................................
|  |  | miejscowość i data | [5 empty] | podpis
Wsz-II.4.291.33.2018
Załącznik nr 2 do SIWZ – Formularz cenowy
Pakiet 35
Producent: Konkret
|  | L p. | Nazwa Urządzenia | Typ | Numer fabryczny | Producent | Rok produkcji | Oddział | Cena jednostkowa netto | Wartość podatku VAT % | Cena brutto (roczny koszt przeglądu)
|  | 1 | Łóżko elektryczne | Eleganza 1 | 20140040698 | Konkret | 2014 | Neurologia
|  | 2 | Łóżko elektryczne | Eleganza 1 | 20140040699 | Konkret | 2014 | Neurologia
|  | 3 | Łóżko elektryczne | Eleganza 1 | 20140040700 | Konkret | 2014 | Neurologia
|  | 4 | Łóżko elektryczne | Eleganza 1 | 20140040701 | Konkret | 2014 | Neurologia
|  | 5 | Łóżko elektryczne | Latera Acute | 20130100869 |  | 2014 | OIOM
RAZEM
Upełnomocniony przedstawiciel (e) Wykonawcy:
|  | …........................................................ | [7 empty] | …............................................................................
|  |  | miejscowość i data | [5 empty] | podpis
Wsz-II.4.291.33.2018
Załącznik nr 2 do SIWZ – Formularz cenowy
Pakiet 36
Producent: Pneu-Pac
|  | L p. | Nazwa Urządzenia | Typ | Numer fabryczny | Producent | Rok produkcji | Oddział | Cena jednostkowa netto | Wartość podatku VAT % | Cena brutto (roczny koszt przeglądu)
|  | 1 | Respirator transportowy | Para-pac 2D | 600.A5/30/LE | Pneu-Pac | 1999 | SOR
|  | 2 | Respirator transportowy | Care Vent | CVP 2533-2014 |  | 2014 | SOR
|  | 3 | Respirator transportowy | Care Vent | CVP 2620-2016 |  | 2016 | SOR
|  | 4 | Respirator transportowy | Para-pac | 03/11/266 | Pneu-Pac | 2003 | SOR
RAZEM
Wymagany sprzęt zastępczy na czas naprawy
Upełnomocniony przedstawiciel (e) Wykonawcy:
|  | …........................................................ | [7 empty] | …............................................................................
miejscowość i data
podpis
Wsz-II.4.291.33.2018
Załącznik nr 2 do SIWZ – Formularz cenowy
Pakiet 37
Producent: Urządzenie: USG
|  | L p. | Nazwa Urządzenia | Typ | Numer fabryczny | Producent | Rok produkcji | Oddział | Cena jednostkowa netto | Wartość podatku VAT % | Cena brutto (roczny koszt przeglądu)
|  | 1 | Aparat USG | PICO | A4B001100 | Medison | 2004 | O/Chirurgii Ogólnej
RAZEM
|  | Wymagany sprzęt zastępczy na czas naprawy, ewentualnie moduł | [5 empty] | Upełnomocniony przedstawiciel (e) Wykonawcy:
| ……………………………………………………………………… | 7: ………………………………………………………………………………..
|  |  | miejscowość i data | [5 empty] | podpis
Wsz-II.4.291.33.2018
Załącznik nr 2 do SIWZ – Formularz cenowy
Pakiet 38
Urządzenie: Inkubatory
|  | L p. | Nazwa Urządzenia | Typ | Numer fabryczny | Producent | Rok produkcji | Oddział | Cena jednostkowa netto | Wartość podatku VAT % | Cena brutto (roczny koszt przeglądu)
|  | 1 | Inkubator | V-855C | 7100202 | ATOM | 1998 | O/Chirurgii Dzieci
|  | 2 | Inkubator stacjonarny | V-850-WSC | 1081438 | ATOM | 1993 | O/Chirurgii Dzieci
RAZEM
Upełnomocniony przedstawiciel (e) Wykonawcy:
|  | …........................................................ | [7 empty] | …............................................................................
|  |  | miejscowość i data | [5 empty] | podpis
Wsz-II.4.291.33.2018
Załącznik nr 2 do SIWZ – Formularz cenowy
Pakiet 39
Producent: Getinge - Castle
|  | L p. | Nazwa Urządzenia | Typ | Numer fabryczny | Producent | Rok produkcji | Oddział | Cena jednostkowa netto | Wartość podatku VAT % | Cena brutto (roczny koszt przeglądu)
|  | 1 | Sterylizator parowy | Castle 233 | 60686 | Getinge- Castle | 2000 | Centralna Sterylizatornia
|  | 2 | Sterylizator parowy | Castle 233 | 60675 | Getinge- Castle | 2000 | Centralna Sterylizatornia
|  | 3 | Sterylizator parowy Castle | 133 | 60654 | Getinge- Castle | 2000 | Centralna Sterylizatornia
RAZEM
30% wartości
Upełnomocniony przedstawiciel (e) Wykonawcy:
| ……………………………………………………………………………… | 7: …………………………………………………………………………….
|  |  | miejscowość i data | [5 empty] | podpis
Wsz-II.4.291.33.2018
Załącznik nr 2 do SIWZ – Formularz cenowy
Pakiet 40
Urządzenia: Aparat RTG
|  | L p. | Nazwa Urządzenia | Typ | Numer fabryczny | Producent | Rok produkcji | Oddział | Cena jednostkowa netto | Wartość podatku VAT % | Cena brutto (roczny koszt przeglądu)
|  | 1 | Aparat RTG kostno-płucny | SIT 5000 | 7220823 | SUINSA | 2007 | ZDO
|  | 2 | Aparat RTG jezdny | Mobile Art. Evolution | 41BDE2132001 | Shimadzu | 2013 | ZDO
|  | 3 | Aparat RTG z ramieniem | ARCADIS AVANTIC | 35060 |  | 2014 | Blok Operacyjny
RAZEM
Upełnomocniony przedstawiciel (e) Wykonawcy:
|  | …........................................................ | [7 empty] | …............................................................................
|  |  | miejscowość i data | [5 empty] | podpis
Wsz-II.4.291.33.2018
Załącznik nr 2 do SIWZ – Formularz cenowy
Pakiet 41
Producent: Trophy
|  | L p. | Nazwa Urządzenia | Typ | Numer fabryczny | Producent | Rok produkcji | Oddział | Cena jednostkowa netto | Wartość podatku VAT % | Cena brutto (roczny koszt przeglądu)
|  | 1 | Orthopantomograf rtg stomatol. 2-stanowisk | OP 100 -605 | 2053 | Trophy | 1996 | ZDO
RAZEM
Upełnomocniony przedstawiciel (e) Wykonawcy:
| ……………………………………………………………………………… | 7: ………………………………………………………………………………..
|  |  | miejscowość i data | [5 empty] | podpis
Wsz-II.4.291.33.2018
Załącznik nr 2 do SIWZ – Formularz cenowy
Pakiet 42
Urządzenia: Kardiomonitory
|  | L p. | Nazwa Urządzenia | Typ | Numer fabryczny | Producent | Rok produkcji | Oddział | Cena jednostkowa netto | Wartość podatku VAT % | Cena brutto (roczny koszt przeglądu)
|  | 1 | Kardiomonitor | Fx 862 | 253 | EMTEL | 1997 | O/Chirurgii Dzieci
|  | 2 | Kardiomonitor | Monicard Basic | 42992 | Aspel | 2009 | Ortopedia
|  | 3 | Kardiomonitor Trendscope | 8031 | 10389539 | Medico Teknic | 1991 | ZDO
|  | 4 | Kardiomonitor | LP-10 | 96083212 | HME-Anglia | 1996r | O/Pediatryczny
|  | 5 | Diascope Kardiomonitor | Diascope Traweller 4041 | SN 12096759 | '' | 2000 | SOR
|  | 6 | Kardiomonitor Biazet | 8031 | 10445208 | Biazet |  | O/Wewnętrzny
|  | 7 | Diascope Kardiomonitor | Traveller 4041 | SN 12096758 | ARTEMA MEC A/S | 2000 | O/Noworodków
|  | 8 | Kardiomonitor | Ccompakt 9 | 1100093 | ECONET | 2014 | O/Noworodków
RAZEM
Wymagany sprzęt zastępczy na czas naprawy
Upełnomocniony przedstawiciel (e) Wykonawcy:
|  | …........................................................ | [7 empty] | …............................................................................
|  |  | miejscowość i data | [5 empty] | podpis
Wsz-II.4.291.33.2018
Załącznik nr 2 do SIWZ – Formularz cenowy
Pakiet 43
Producent: Medrad
|  | L p. | Nazwa Urządzenia | Typ | Numer fabryczny | Producent | Rok produkcji | Oddział | Cena jednostkowa netto | Wartość podatku VAT % | Cena brutto (roczny koszt przeglądu)
|  | 1 | Strzykawka automatyczna | Mark V plus | 64563 | Medrad | 1996 | ZDO
RAZEM
Upełnomocniony przedstawiciel (e) Wykonawcy:
|  | …........................................................ | [7 empty] | …............................................................................
|  |  | miejscowość i data | [5 empty] | podpis
Wsz-II.4.291.33.2018
Załącznik nr 2 do SIWZ – Formularz cenowy
Pakiet 44
Urządzenia: Rejestratory Holterowskie
|  | L p. | Nazwa Urządzenia | Typ | Numer fabryczny | Producent | Rok produkcji | Oddział | Cena jednostkowa netto | Wartość podatku VAT % | Cena brutto (roczny koszt przeglądu)
|  | 1 | Aparat Holter 4 rekorderów- zestaw monitor ,drukarka | 300-7 | PC922AHAKD | OXFORD | 2005 | Pracownia EKG
|  | 2 | Rejestrator Holter Rekorder | DMS 300-3A | 3A-7467 | OXFORD | 2013 | Pracownia EKG
|  | 3 | Rejestrator Holter Rekorder | DMS 300-3A | 3A-7470 | OXFORD | 2013 | Pracownia EKG
|  | 4. | Rejestrator Holter Rekorder | DMS 300-3A | 3A-7476 | OXFORD | 2013 | Pracownia EKG
|  | 5. | Rejestrator Holter Rekorder |  | 7687 | OXFORD | 2013 | Pracownia EKG
|  | 6 | Rejestrator Holterowski Rekorder |  | 9H026 | OXFORD | 2005 | Pracownia EKG
|  | 7 | Rejestrator Holterowski Rekorder |  | 9H1919 | OXFORD | 2005 | Pracownia EKG
|  | 8. | Rejestrator Holterowski Rekorder |  | 9H1772 | OXFORD | 2005 | Pracownia EKG
|  | 9. | Rejestrator Holterowski Rekorder |  | 9H9301 | OXFORD | 2005 | Pracownia EKG
|  | 10. | Rejestrator Holterowski | DMS 300 – 3A/K | 3A-5501 | DM-SOFTUARE | 2012 | O/Kardiologiczny
|  | 11 | Rejestrator Holterowski Rekorder | DMS 300-3A | 3A-9013 | DM-SOFTUARE | 2014 | Neurologia
|  | 12 | Rejestrator Holterowski Rekorder | DMS 300-3A | 3A-9028 | DM-SOFTUARE | 2014 | Neurologia
|  | 13 | Rejestrator Holterowski Rekorder | DMS 300-3A | 3A-8996 | DM-SOFTUARE | 2014 | Neurologia
|  | 14 | Rejestrator Holterowski Rekorder | DMS 300-3A | 3A-8976 | DM-SOFTUARE | 2014 | Neurologia
RAZEM
Upełnomocniony przedstawiciel (e) Wykonawcy:
|  | …........................................................ | [7 empty] | …............................................................................
|  |  | miejscowość i data | [5 empty] | podpis
Wsz-II.4.291.33.2018
Załącznik nr 2 do SIWZ – Formularz cenowy
Pakiet 45
Producent: Fresenius Vial Francja
|  | L p. | Nazwa Urządzenia | Typ | Numer fabryczny | Producent | Rok produkcji | Oddział | Cena jednostkowa netto | Wartość podatku VAT % | Cena brutto (roczny koszt przeglądu)
|  | 1 | Pompa infuzyjna strzykawkowa | Pilot A2 | 18484957 | Fresenius Vial Francja | 2004r | O/Pediatryczny
|  | 2 | Pompa infuzyjna strzykawkowa | Pilot A2 | 18484913 | Fresenius Vial Francja | 2004r | O/Pediatryczny
|  | 3 | Pompa infuzyjna strzykawkowa | Pilot A2 | 18484920 | Fresenius Vial Francja | 2004r | O/Pediatryczny
RAZEM
Upełnomocniony przedstawiciel (e) Wykonawcy:
|  | …........................................................ | [7 empty] | …............................................................................
miejscowość i data
podpis
Wsz-II.4.291.33.2018
Załącznik nr 2 do SIWZ – Formularz cenowy
Pakiet 46
Urządzenie: Inhalatory
|  | L p. | Nazwa Urządzenia | Typ | Numer fabryczny | Producent | Rok produkcji | Oddział | Cena jednostkowa netto | Wartość podatku VAT % | Cena brutto (roczny koszt przeglądu)
|  | 1 | Inhalator pneumatyczny | PARI-MASRER | AZW1B0019 | PARI-MASTER | 1997. | Ortopedia
|  | 2 | Inhalator | Medineb F 700 | 08A5220054 |  | 2012 | O/Otolaryngologii
|  | 3 | Inhalator | Medineb F 700 | 08A5220006 |  | 2012 | O/Otolaryngologii
|  | 4 | Inhalator | MedIneb F700 | 10A3200057 | Flaem Nuova Spa | 2010 | O/Chirurgii Ogólnej i Onkologii
RAZEM
Upełnomocniony przedstawiciel (e) Wykonawcy:
|  | …........................................................ | [7 empty] | …............................................................................
|  |  | miejscowość i data | [5 empty] | podpis
Wsz-II.4.291.33.2018
Załącznik nr 2 do SIWZ – Formularz cenowy
Pakiet 47
Producent: ZOLL,USA
|  | L p. | Nazwa Urządzenia | Typ | Numer fabryczny | Producent | Rok produkcji | Oddział | Cena jednostkowa netto | Wartość podatku VAT % | Cena brutto (roczny koszt przeglądu)
|  | 1 | Defibrylator BASIC | M-SERIES z wyposaż. | TO2D32405 | ZOLL,USA | 2002 | OIOM
|  | 2 | Defibrylator+ pulsoksymetr | BPH/AAC/ACLS/SPO2/12L/DC | T07L97970 | ZOLL Medical | 2008 | SOR
|  | 3 | Defibrylator+pulsoksymetr | BPH/PAC/ACLS/SPO2/12L/DC/NIBP | T08B98931 | ZOLL Medical | 2008 | SOR
|  | 4 | Defibrylator+ pulsoksymetr | M-Series | T 05G72470 | ZOLL | 2005 | SOR
|  | 5 | Defibrylator | M-Series | T 04I63318 | ZOLL | 2004 | SOR
|  | 6 | Defibrylator | M-Series | T 02L41772 | ZOLL | 2002 | SOR
|  | 7 | Defibrylator | ZOLL AED PRO | AA06GT003822 | ZOLL | 2006 | SOR
|  | 8 | Ładowarka+ 2 akumulatory do defibrylatora ZOLL | Base Powercharger | 1-35.06.0709 2-35.06.0487 | ZOLL | 2006 | SOR
|  | 9 | Defibrylator | Series-M | TOZf33318 | Zoll-usa | 2002 | Blok Operacyjny
|  | 10 | Defibrylator | M-Series | T 09I115245 | ZOLL | 2009 | O/Neurologii
RAZEM
|  | Wymagany sprzęt zastępczy na czas naprawy | [5 empty] | Upełnomocniony przedstawiciel (e) Wykonawcy:
|  | …........................................................ | [7 empty] | …............................................................................
|  |  | miejscowość i data | [5 empty] | podpis
Wsz-II.4.291.33.2018
Załącznik nr 2 do SIWZ – Formularz cenowy
Pakiet 48
Producent: Marrodent
|  | L p. | Nazwa Urządzenia | Typ | Numer fabryczny | Producent | Rok produkcji | Oddział | Cena jednostkowa netto | Wartość podatku VAT % | Cena brutto (roczny koszt przeglądu)
|  | 1. | Unit Stomatologiczny + kompresor | C 8+ | 129724/30724 | Marrodent | 2013 | D/Konsultacyjno-Leczniczy Por.chir.twarz.szczęk.
RAZEM
|  | Upełnomocniony przedstawiciel (e) Wykonawcy: | [5 empty] | Upełnomocniony przedstawiciel (e) Wykonawcy:
|  | …........................................................ | [7 empty] | …............................................................................
|  |  | miejscowość i data | [5 empty] | podpis
Wsz-II.4.291.33.2018
Załącznik nr 2 do SIWZ – Formularz cenowy
Pakiet 49
Producent: różni
|  | L p. | Nazwa Urządzenia | Typ | Numer fabryczny | Producent | Rok produkcji | Oddział | Cena jednostkowa netto | Wartość podatku VAT % | Cena brutto (roczny koszt przeglądu)
|  | 1 | Wiertarka pneumatyczna | HALL SERIES-4 | 1156725 |  | 2000 | Blok Operacyjny
|  | 2 | Myjnia „KEN” | 727-os | 46912-04 |  | 2005 | Ortopedia
|  | 3 | MYJNIA”KEN” | 727-os | 46936-04 |  | 2005 | Ortopedia
|  | 4 | Myjnia „KEN” | 727-os | 46927 |  | 2004 | O/Chirurgii Ogólnej
|  | 5 | Myjnia do basenów i kaczek | 727-os | 46934 |  | 2005 | O/Chirurgii Dzieci
|  | 6 | Ssak elektryczny | Victoria II | 4110714 | Cheiron | 2005 | O/Chirurgii Ogólnej
|  | 7 | Ssak elektryczny | Victoria II | 4110711 | Cheiron | 2005 | O/Chirurgii Ogólnej
RAZEM
Upełnomocniony przedstawiciel (e) Wykonawcy:
|  | …........................................................ | [7 empty] | …............................................................................
|  |  | miejscowość i data | [5 empty] | podpis
Wsz-II.4.291.33.2018
Załącznik nr 2 do SIWZ – Formularz cenowy
Pakiet 50
Producent: różni
|  | L p. | Nazwa Urządzenia | Typ | Numer fabryczny | Producent | Rok produkcji | Oddział | Cena jednostkowa netto | Wartość podatku VAT % | Cena brutto (roczny koszt przeglądu)
|  | 1 | System grzewczy pacjenta | Kan-Med | 5031\02 | Kan-Med. | 2002 | Blok Operacyjny
|  | 2 | Piła oscylacyjna do cięcia gipsu + 4 ostrza | FP-1 | 064\02 | Ch-m Lewiatic | 2002 | Blok Operacyjny
|  | 3 | Suszarka Laborai | UT-6 | 40153436 | Kendro | 2001 | Blok Operacyjny
RAZEM
Upełnomocniony przedstawiciel (e) Wykonawcy:
| ……………………………………………………………………….. | 7: …………………………………………………………………………………..
|  |  | miejscowość i data | [5 empty] | podpis
Wsz-II.4.291.33.2018
Załącznik nr 2 do SIWZ – Formularz cenowy
Pakiet 51
Producent: Smiths-Medical
|  | L p. | Nazwa Urządzenia | Typ | Numer fabryczny | Producent | Rok produkcji | Oddział | Cena jednostkowa netto | Wartość podatku VAT % | Cena brutto (roczny koszt przeglądu)
|  | 1 | Respirator transportowy | Rescu Pac ZDM | 507162 | Smiths-Medical | 2008 | SOR
|  | 2 | Respirator transportowy | Rescu-Pac ZDM | 512134 | Smths-Medical | 2008 | SOR
RAZEM
|  | Wymagany sprzęt zastępczy na czas naprawy | [5 empty] | Upełnomocniony przedstawiciel (e) Wykonawcy:
| ……………………………………………………………………………. | 7: ……………………………………………………………………………………
|  |  | miejscowość i data | [5 empty] | podpis
Wsz-II.4.291.33.2018
Załącznik nr 2 do SIWZ – Formularz cenowy
Pakiet 52
Producent: AMBU
|  | L p. | Nazwa Urządzenia | Typ | Numer fabryczny | Producent | Rok produkcji | Oddział | Cena jednostkowa netto | Wartość podatku VAT % | Cena brutto (roczny koszt przeglądu)
|  | 1 | Ssak elektryczny | Ambu PPS | 979536 | AMBU | 2000 | SOR
|  | 2 | Ssak elektryczny | Ambu PPS | 979538 | AMBU | 2000 | SOR
|  | 3 | Ssak elektryczny | Ambu PPS | 979525 | AMBU | 2000 | SOR
RAZEM
Upełnomocniony przedstawiciel (e) Wykonawcy:
|  | …........................................................ | [7 empty] | …............................................................................
miejscowość i data
podpis
Wsz-II.4.291.33.2018
Załącznik nr 2 do SIWZ – Formularz cenowy
Pakiet 53
Urządzenie: Monitor hemodynamiczny
|  | L p. | Nazwa Urządzenia | Typ | Numer fabryczny | Producent | Rok produkcji | Oddział | Cena jednostkowa netto | Wartość podatku VAT % | Cena brutto (roczny koszt przeglądu)
|  | 1 | Monitor hemodynamiczny EV054504 | EV1000A | EV0054504 | Edwards Lifesciensces | 2013 | OIOM
RAZEM
Wymagany sprzęt zastępczy na czas naprawy
Upełnomocniony przedstawiciel (e) Wykonawcy:
…........................................................
|  |  | miejscowość i data |  |  |  |  | ………………………………………………………………………………….
podpis
Wsz-II.4.291.33.2018
Załącznik nr 2 do SIWZ – Formularz cenowy
Pakiet 54
Producent: różni 2005-2013
|  | L p. | Nazwa Urządzenia | Typ | Numer fabryczny | Producent | Rok produkcji | Oddział | Cena jednostkowa netto | Wartość podatku VAT % | Cena brutto (roczny koszt przeglądu)
|  | 1 | Materac AlphaTrancell | ALB04-TRA04 | 500017273/6502 | PPH – REAL | 2005r. | Ortopedia
|  | 2 | Materac Alphaxcell | AXL-30 | 500010817/076848 | PPH – REAL | 2005r. | Ortopedia
|  | 3 | Redestylator | DM-20 | 164/07 | Zakłady automatyki”Polna” S.A | 2007 | Apteka
|  | 4 | Nebulizator inhalator | Respira | 2986 | Pmt sp zoo | 2005 | SOR
|  | 5 | Nebulizator | Respira | A902305492 | Pmt sp zoo | 2003 | SOR
|  | 6 | Nebulizator | Respira | A902305493 | Pmt sp zoo | 2006 | SOR
|  | 7 | Nebulizator | Astra Zeneca | Ob concept 1021200005 | Aeromedica | 2000 | SOR
|  | 8 | Nawilżacz do respiratora | MR850 | 130111166237 | Medical Healthare | 2013 | O/Noworodków
|  | 9 | MINI TENSOR | MiniTensor | 2311 | EAST Sp.z.oo | 2008r. | Ortopedia
|  | 10 | Myjnia dezynfektor do basenów i kaczek STEELKO | BP100HE | 6803286 | International Steel Co.Sp.a. | 2009r. | Okulistyka
RAZEM
Upełnomocniony przedstawiciel (e) Wykonawcy:
|  | …........................................................ | [7 empty] | …............................................................................
miejscowość i data
Wsz-II.4.291.33.2018
Załącznik nr 2 do SIWZ – Formularz cenowy
Pakiet 55
Producent:Medima
|  | L p. | Nazwa Urządzenia | Typ | Numer fabryczny | Producent | Rok produkcji | Oddział | Cena jednostkowa netto | Wartość podatku VAT % | Cena brutto (roczny koszt przeglądu)
|  | 1 | Pompa infuzyjna | S-1 | 0100354/07 | Medima sp.zoo | 2007 | SOR
|  | 2 | Pompa infuzyjna | S | 0103264/08 | Medima sp.zoo | 2008 | SOR
RAZEM
Upełnomocniony przedstawiciel (e) Wykonawcy:
|  | …........................................................ | [7 empty] | …............................................................................
miejscowość i data
Wsz-II.4.291.33.2018
Załącznik nr 2 do SIWZ – Formularz cenowy
|  | Pakiet 56 | [6 empty] | podpis
Producent: MAGVET
|  | L p. | Nazwa Urządzenia | Typ | Numer fabryczny | Producent | Rok produkcji | Oddział | Cena jednostkowa netto | Wartość podatku VAT % | Cena brutto (roczny koszt przeglądu)
|  | 1 | Aparat do kontrapulsacji wewnotrzaortalnej | CS 100 | 230741F3 | MAGVET | 2013 | O/Kardiologiczny
RAZEM
Upełnomocniony przedstawiciel (e) Wykonawcy:
|  | …........................................................ | [7 empty] | …............................................................................
|  |  | miejscowość i data | [5 empty] | podpis
Wsz-II.4.291.33.2018
Załącznik nr 2 do SIWZ – Formularz cenowy
Pakiet 57
Urządzenie: Ssaki
|  | L p. | Nazwa Urządzenia | Typ | Numer fabryczny | Producent | Rok produkcji | Oddział | Cena jednostkowa netto | Wartość podatku VAT % | Cena brutto (roczny koszt przeglądu)
|  | 1 | Ssak Hedela Vario | 262110 | 1012771 | Interforn | 2000 | O/Noworodków
|  | 2 | Ssak | OB2012 | 1000810227 | Boscard | 2008 | SOR
|  | 3 | Ssak | OB2012 | 1000810223 | Boscard | 2008 | SOR
|  | 4 | Ssak elektryczny | SO-5 TORNADO | 0101/374/09 | OGARIT | 2009 | O/Neurologii
|  | 5 | Ssak elektryczny | SO-5 TORNADO | 0101/375/09 | OGARIT | 2009 | O/Neurologii
|  | 6 | Ssak elektryczny | Victoria II | 4110704 | Cheinon | 2004 | O/Chirurgii Dzieci
|  | 7 | Ssak elektryczny | Accuvac | 3332 | Weinman | 1999 | SOR
|  | 8 | Ssak elektryczny | SO-4 | 19545 | OGARIT | 1998 | O/Reumatologii
|  | 9 | Ssak elektryczny | Dinamic II | 7061065 | Cheiron | 2008 | O/Pediatryczny
RAZEM
Upełnomocniony przedstawiciel (e) Wykonawcy:
|  | …........................................................ | [7 empty] | …............................................................................
|  |  | miejscowość i data | [5 empty] | podpis
Wsz-II.4.291.33.2018
Załącznik nr 2 do SIWZ – Formularz cenowy
Pakiet 58
Urządzenia: Pulsoksymetr
|  | L p. | Nazwa Urządzenia | Typ | Numer fabryczny | Producent | Rok produkcji | Oddział | Cena jednostkowa netto | Wartość podatku VAT % | Cena brutto (roczny koszt przeglądu)
|  | 1 | Pulsoksymetr | Oxypleth Novametrix | 77-2472LR | Medical Systems | 1994 | O/Noworodków
|  | 2 | Pulsoksymetr Nellcor Puritan Bennett | NPB 295 | G008009126 |  | 2000 | O/Noworodków
|  | 3 | Pulsoxymetr | Nonin 8947 | 501792384 |  | 2015 | SOR
|  | 4 | Pulsoxymetr + detektor tlenu | Nonin 8947 | 502110557 | Nonin | 2016 | SOR
|  | 5 | Pulsoxymetr | Nonin 8500 | 124711839 | Paramedica | 2005 | SOR
RAZEM
Upełnomocniony przedstawiciel (e) Wykonawcy:
| ……………………………………………………………………. | 7: ……………………………………………………………………………
|  |  | miejscowość i data | [5 empty] | podpis
Wsz-II.4.291.33.2018
Załącznik nr 2 do SIWZ – Formularz cenowy
Pakiet 59
Urządzenie: Wywoływarka automatyczna
|  | L p. | Nazwa Urządzenia | Typ | Numer fabryczny | Producent | Rok produkcji | Oddział | Cena jednostkowa netto | Wartość podatku VAT % | Cena brutto (roczny koszt przeglądu)
|  | 1 | Wywoływarka automatyczna | XR 24 Easy | W000589 | Diirr Dental | 2008 | ZDO
RAZEM
Upełnomocniony przedstawiciel (e) Wykonawcy:
| …………………………………………………….. | 7: …………………………………………………………………………….
|  | miejscowość i data | [6 empty] | podpis
Wsz-II.4.291.33.2018
Załącznik nr 2 do SIWZ – Formularz cenowy
Pakiet 60
Urządzenie: aparat do krioterapii
|  | L p. | Nazwa Urządzenia | Typ | Numer fabryczny | Producent | Rok produkcji | Oddział | Cena jednostkowa netto | Wartość podatku VAT % | Cena brutto (roczny koszt przeglądu)
|  | 1 | Aparat do krioterapii – CRYO T | C-200 | CT-749LA | CRYO-FLEX Polska | 2004 | O/Rehabilitacji
|  | 2 | Aparat do krioterapii | Crio 6 | Sn 732837 |  | 2010 | O/Rehabilitacji
RAZEM
Upełnomocniony przedstawiciel (e) Wykonawcy:
|  | …........................................................ | [7 empty] | …............................................................................
|  |  | miejscowość i data | [5 empty] | podpis
Wsz-II.4.291.33.2018
Załącznik nr 2 do SIWZ – Formularz cenowy
Pakiet 61
Producent: Stolter
|  | L p. | Nazwa Urządzenia | Typ | Numer fabryczny | Producent | Rok produkcji | Oddział | Cena jednostkowa netto | Wartość podatku VAT % | Cena brutto (roczny koszt przeglądu)
|  | 1 | Łóżko pielęgnacyjne z leżem 2- segmentowym | LS03 | SN- 002 -1627894/12/ 2009 | STOLTER | 2009 | O/Okulistyki
|  | 2 | Łóżko pielęgnacyjne z leżem 2- segmentowym | LS 03 | SN-001-1623492/11/2009 | STOLTER | 2009 | O/Okulistyki
|  | 3 | Łóżko pielęgnacyjne z leżem 2- segmentowym | LS 03 | SN-002-1623492/11/2009 | STOLTER | 2009 | O/Okulistyki
|  | 4 | Łóżko pielęgnacyjne z leżem 2- segmentowym | LS 03 | SN-003-1623492/11/2009 | STOLTER | 2009 | O/Okulistyki
|  | 5 | Łóżko pielęgnacyjne leżem 2-segmentowym | NOVERA 3A | SN-001-1625198/12/2009 | STOLTER | 2009 | O/Neurologii
|  | 6 | Łóżko pielęgnacyjne z elektrycz regula wysok | NOVERA 3A | SN-003-1625198/12/2009 | STOLTER | 2009 | O/Neurologii
|  | 7 | Łóżko pielęgnacyjne z elektrycz regula wysok | NOVERA 3A | SN-004-1625198/12/2009 | STOLTER | 2009 | O/Neurologii
|  | 8 | Łóżko pielęgnacyjne z elektrycz regula wysok | NOVERA 3A | SN-005-1625198/12/2009 | STOLTER | 2009 | O/Neurologii
|  | 9 | Łóżko pielęgnacyjne z elektrycz regula wysok | NOVERA 4A | SN-001-1621193/11/2009 | STOLTER | 2009 | O/Neurologii
|  | 10 | Łożko elektryczne wielofunkcyjne VILLA | E4 218738 | S 008-1749908 | Stolter | 2011 | Onkologia
|  | 11 | Łożko elektryczne wielofunkcyjne VILLA | E4 218738 | S 003-1749908 | Stolter | 2011 | Onkologia
|  | 12 | Łożko elektryczne wielofunkcyjne VILLA | E4 218738 | S 010-1749908 | Stolter | 2011 | Onkologia
|  | 13 | Łożko elektryczne wielofunkcyjne VILLA | E4 218738 | S 004-1749908 | Stolter | 2011 | Onkologia
|  | 14 | Łożko elektryczne wielofunkcyjne VILLA | E4 218738 | S 009-1749908 | Stolter | 2011 | Onkologia
|  | 15 | Łożko elektryczne wielofunkcyjne VILLA | E4 218738 | S 006-1749908 | Stolter | 2011 | Onkologia
|  | 16 | Łożko elektryczne wielofunkcyjne VILLA | E4 218738 | S 007-1749908 | Stolter | 2011 | Onkologia
|  | 17 | Łożko elektryczne wielofunkcyjne VILLA | E4 218738 | S 001-1749908 | Stolter | 2011 | Onkologia
|  | 18 | Łożko elektryczne wielofunkcyjne VILLA | E4 218738 | S 005-1749908 | Stolter | 2011 | Onkologia
|  | 19 | Łożko elektryczne wielofunkcyjne VILLA | E4 218738 | S 002-1749908 | Stolter | 2011 | Onkologia
RAZEM
Upełnomocniony przedstawiciel (e) Wykonawcy:
|  | …........................................................ | [7 empty] | …............................................................................
|  |  | miejscowość i data | [5 empty] | podpis
Wsz-II.4.291.33.2018
Załącznik nr 2 do SIWZ – Formularz cenowy
Pakiet 62
Urządzenia: Defibrylator LIFEPAK
|  | L p. | Nazwa Urządzenia | Typ | Numer fabryczny | Producent | Rok produkcji | Oddział | Cena jednostkowa netto | Wartość podatku VAT % | Cena brutto (roczny koszt przeglądu)
|  | 1 | Defibrylator | Lifepak 15 | SN38288823 | MedTronik Poland | 2009 | SOR
|  | 2 | Defibrylator | Lifepak 15 | SN38332759 | MedTronik Poland | 2009 | SOR
|  | 3 | Defibrylator | Lifepak 15 | 43069304 | Multitech | 2014 | SOR
|  | 4 | Defibrylator | Lifepak 20 | 30873326 |  | 2016 | O/Wewnętrzny
|  | 5 | Defibrylator | Lifepak 15 | 45210876 | Multitech | 2016 | SOR
|  | 6 | Defibrylator | Lifepak 15 | SN38332354 | MedTronik Poland | 2009 | SOR
RAZEM
Wymagany sprzęt zastępczy na czas naprawy
Upełnomocniony przedstawiciel (e) Wykonawcy:
| ………………………………………………………………….. | 7: ………………………………………………………………………….
|  |  | miejscowość i data | [5 empty] | podpis
Wsz-II.4.291.33.2018
Załącznik nr 2 do SIWZ – Formularz cenowy
Pakiet 63
Urządzenia:Defibrylator
|  | L p. | Nazwa Urządzenia | Typ | Numer fabryczny | Producent | Rok produkcji | Oddział | Cena jednostkowa netto | Wartość podatku VAT % | Cena brutto (roczny koszt przeglądu)
|  | 1 | Defibrylator+ pulsoksymetr | Defigard 1002 | 43900543 | Brucer | 2000 | Ortopedia
|  | 2 | Defibrylator + pulsoksymetr | Defigard 1002D | 43900544 | Brucer | 2000 | O/Neurologii
RAZEM
Wymagany sprzęt zastępczy na czas naprawy
Upełnomocniony przedstawiciel (e) Wykonawcy:
|  | …........................................................ | [7 empty] | …............................................................................
miejscowość i data
Wsz-II.4.291.33.2018
Załącznik nr 2 do SIWZ – Formularz cenowy
|  | Pakiet 64 | [6 empty] | podpis
Urządzenia:Respiratory
|  | L p. | Nazwa Urządzenia | Typ | Numer fabryczny | Producent | Rok produkcji | Oddział | Cena jednostkowa netto | Wartość podatku VAT % | Cena brutto (roczny koszt przeglądu)
|  | 1 | Respirator | Christina | 039 00 048 | Stephan /Niemcy/ | 2000 | O/Noworodków
|  | 2 | Respirator Bear | 1000 | 11007280 | Dutchmed | 1998 | Blok Operacyjny
RAZEM
Wymagany sprzęt zastępczy na czas naprawy
Upełnomocniony przedstawiciel (e) Wykonawcy:
|  | …........................................................ | [7 empty] | …............................................................................
miejscowość i data
podpis
Wsz-II.4.291.33.2018
Załącznik nr 2 do SIWZ – Formularz cenowy
Pakiet 65
Urządzenia:Mikroskopy
|  | L p. | Nazwa Urządzenia | Typ | Numer fabryczny | Producent | Rok produkcji | Oddział | Cena jednostkowa netto | Wartość podatku VAT % | Cena brutto (roczny koszt przeglądu)
|  | 1 | Mikroskop laboratoryjna | Biolar | 23343 | Polskie Zakł. Optyczne | 1994 | Pracownia Immunologii
|  | 2 | Mikroskop Operacyjny | SPECTRA 500 | F 2691997 | Moller-Wedel | 1997 | Otolaryngologia
|  | 3 | Mikroskop operacyjny | Varimic 500 | 656656/187 | Moller | 2000 | Okulistyka
|  | 4 | Mikroskop | 50 i | 910926 | Nikon Eclips | 2006 | Histopatologia
|  | 5 | Mikroskop | Axiolab | 911669 | Jena | 1996 | Histopatologia
|  | 6 | Mikroskop Open Varmic | Varmic 500 | 656656\225 | Mõller -Wedel | 2001 | Blok Operacyjny
RAZEM
Upełnomocniony przedstawiciel (e) Wykonawcy:
|  | ……..................................................... | [7 empty] | …….........................................................................
|  |  | miejscowość i data | [5 empty] | podpis
Wsz-II.4.291.33.2018
Załącznik nr 2 do SIWZ – Formularz cenowy
Pakiet 66
Urządzenia: Elektrokardiografy
|  | L p. | Nazwa Urządzenia | Typ | Numer fabryczny | Producent | Rok produkcji | Oddział | Cena jednostkowa netto | Wartość podatku VAT % | Cena brutto (roczny koszt przeglądu)
|  | 1 | Elektrokardiograf | BTL-08MT | 733201 | BTL Polska | 2006 | SOR
|  | 2 | Elektrokardiograf | M-TRACE | 446 | Merlin Medical | 2010 | Pracownia EKG
|  | 3 | Elektrokardiograf | M-Trace | 743 | MERLIN MEDICAL | 2010 | O/Pediatryczny
|  | 4 | Elektriokardiograf | E600G | 2009-05037 | Farum S.A. | 2009 | O/Neurologii
|  | 5. | Elektriokardiograf | E60 | 2011-08023 | Farum | 2011 | O/Onkologii
|  | 6. | Elektrokardiograf | EK-53 | 37621 | HELLIGE | 1991 | Pracownia EKG
RAZEM
Upełnomocniony przedstawiciel (e) Wykonawcy:
|  | …........................................................ | [7 empty] | …............................................................................
|  |  | miejscowość i data | [5 empty] | podpis
Wsz-II.4.291.33.2018
Załącznik nr 2 do SIWZ – Formularz cenowy
Pakiet 67
Urządzenie: cykloergometr
|  | L p. | Nazwa Urządzenia | Typ | Numer fabryczny | Producent | Rok produkcji | Oddział | Cena jednostkowa netto | Wartość podatku VAT % | Cena brutto (roczny koszt przeglądu)
|  | 1 | Cykloergometr - system do prób wysyłkowych | Ergobike Premium | 11451 |  | 2010 | Pracownia EKG
RAZEM
Upełnomocniony przedstawiciel (e) Wykonawcy:
|  | …........................................................ | [7 empty] | …............................................................................
|  |  | miejscowość i data | [5 empty] | podpis
Wsz-II.4.291.33.2018
Załącznik nr 2 do SIWZ – Formularz cenowy
Pakiet 68
Producent: GE
|  | L p. | Nazwa Urządzenia | Typ | Numer fabryczny | Producent | Rok produkcji | Oddział | Cena jednostkowa netto | Wartość podatku VAT % | Cena brutto (roczny koszt przeglądu)
|  | 1 | Aparat USG | Voluson | 210171SU5 | GE Medical | 2013 | O/Położniczo-Gin.
RAZEM
Wymagany sprzęt zastępczy na czas naprawy, ewentualnie moduł
Upełnomocniony przedstawiciel (e) Wykonawcy:
|  | …........................................................ | [7 empty] | …............................................................................
|  |  | miejscowość i data | [5 empty] | podpis
Wsz-II.4.291.33.2018
Załącznik nr 2 do SIWZ – Formularz cenowy
Pakiet 69
Producent: różni
|  | L p. | Nazwa Urządzenia | Typ | Numer fabryczny | Producent | Rok produkcji | Oddział | Cena jednostkowa netto | Wartość podatku VAT % | Cena brutto (roczny koszt przeglądu)
|  | 2 | Łaźnia wodna | SB 80 |  | MicromGm6h | 2001 | Histopatologia
|  | 3 | Łaźnia wodna |  | LW 70/55/1 | ANGA | 2014 | Histopatologia
|  | 4 | Zaklejarka | CLEAR VUE | CV 07431410 | Elektromed | 2014 | Histopatologia
RAZEM
Upełnomocniony przedstawiciel (e) Wykonawcy:
| …………………………………………………………………… | 7: ………………………………………………………………………………..
|  |  | miejscowość i data | [5 empty] | podpis
Wsz-II.4.291.33.2018
Załącznik nr 2 do SIWZ – Formularz cenowy
Pakiet 70
Producent: Toshiba
|  | L. p. | Nazwa Urządzenia | Typ | Numer fabryczny | Producent | Rok produkcji | Oddział | Cena jednostkowa netto | Wartośc netto (kol 8 x 4 przeglądy) | Wartość podatku VAT %
|  | 1 | Tomograf komputerowy | Aquilion 16 | GCB05Y2466 | Toshiba | 2005 | ZDO
RAZEM
Przegląd co 3 miesiące (4 przeglądy w roku)
Upełnomocniony przedstawiciel (e) Wykonawcy:
| …………………………………………………………………………. | 7: …………………………………………………………………………….
|  |  | miejscowość i data | [5 empty] | podpis
Wsz-II.4.291.33.2018
Załącznik nr 2 do SIWZ – Formularz cenowy
Pakiet 71
Producent: Karl Storz
|  | L p. | Nazwa Urządzenia | Typ | Numer fabryczny | Producent | Rok produkcji | Oddział | Cena jednostkowa netto | Wartość podatku VAT % | Cena brutto (roczny koszt przeglądu)
|  | 1 | Rectoskop | Storz 485B | 12654 | Karl Storz | 1985 | O/Chirurgii Ogólnej i Onkologii
|  | 2 | Zestaw Histeroskopowy / Żródło światła | HD | P/N9519NB / VY 0673152 | Karl Storz | 2011 | O/Położniczo -GInekologiczny
|  | 3 | Zestaw Artroskopowy z osprzętem / Żródło Swiatła |  | 2013320 | Karl Storz | 2008 | Blok Operacyjny
|  | 4 | Zestaw laparoskopowy / Żródło Swiatła | HD | P/N9524NB / TY 0672639 | Karl Storz | 2011 | Blok Operacyjny
RAZEM
Upełnomocniony przedstawiciel (e) Wykonawcy:
| ………………………………………………………………………. | 7: ……………………………………………………………………………………
|  |  | miejscowość i data | [5 empty] | podpis
Wsz-II.4.291.33.2018
Załącznik nr 2 do SIWZ – Formularz cenowy
Pakiet 72
Urządzenia: Aparat RTG
|  | L p. | Nazwa Urządzenia | Typ | Numer fabryczny | Producent | Rok produkcji | Oddział | Cena jednostkowa netto | Wartość podatku VAT % | Cena brutto (roczny koszt przeglądu)
|  | 1 | Aparat RTG Zestaw z konfigur. IV z wyposaż. | Sireskop zestaw 3 | 070175101-01 | Siemens | 1996 | ZDO
|  | 2 | Aparat RTG jezdny | Polimobil 10 | 701750 | Siemens | 1996 | SOR
RAZEM
Upełnomocniony przedstawiciel (e) Wykonawcy:
|  | …........................................................ | [7 empty] | …............................................................................
|  |  | miejscowość i data | [5 empty] | podpis
Wsz-II.4.291.33.2018
Załącznik nr 2 do SIWZ – Formularz cenowy
Pakiet 73
Urządzenia: Aparat RTG
|  | L p. | Nazwa Urządzenia | Typ | Numer fabryczny | Producent | Rok produkcji | Oddział | Cena jednostkowa netto | Wartość podatku VAT % | Cena brutto (roczny koszt przeglądu)
|  | 1 | Aparat RTG z ramieniem Ziemm | 8000 | 80008 | Timko | 2009 | Blok Operacyjny
RAZEM
Upełnomocniony przedstawiciel (e) Wykonawcy:
|  | …........................................................ | [7 empty] | …............................................................................
|  |  | miejscowość i data | [5 empty] | podpis
Wsz-II.4.291.33.2018
Załącznik nr 2 do SIWZ – Formularz cenowy
Pakiet 74
Producent: różni 2008-2009
|  | L p. | Nazwa Urządzenia | Typ | Numer fabryczny | Producent | Rok produkcji | Oddział | Cena jednostkowa netto | Wartość podatku VAT % | Cena brutto (roczny koszt przeglądu)
|  | 1 | Krzesełko kardiologiczne | S-240 | AS-024670 | Sawer | 2008 | SOR
|  | 2 | Krzesełko kardiologiczne | S-240 | AS-024674 | Sawer | 2008 | SOR
|  | 3 | Krzesełko kardiologiczne | S-242 | AS-027081 | Sawer | 2009 | SOR
|  | 4 | Krzesełko kardiologiczne | EZ Glide | 16N348664 |  | 2016 | SOR
|  | 5 | Nosze | S-226 | AS- 019111 | Sawer | 2008 | SOR
RAZEM
Upełnomocniony przedstawiciel (e) Wykonawcy:
| ……………………………………………………………………. | 7: ………………………………………………………………………………
|  |  | miejscowość i data | [5 empty] | podpis
Wsz-II.4.291.33.2018
Załącznik nr 2 do SIWZ – Formularz cenowy
Pakiet 75
Producent: Physio Control
|  | L p. | Nazwa Urządzenia | Typ | Numer fabryczny | Producent | Rok produkcji | Oddział | Cena jednostkowa netto | Wartość podatku VAT % | Cena brutto (roczny koszt przeglądu)
|  | 1 | LUKAS -aparat do kompresji klatki piersiowej | LUKAS 3 | 35160893 | Physio Control | 2016 | SOR
RAZEM
Wymagany sprzęt zastępczy na czas naprawy
Upełnomocniony przedstawiciel (e) Wykonawcy:
100%wartości
|  | …........................................................ | [7 empty] | …............................................................................
|  |  | miejscowość i data | [5 empty] | podpis
Wsz-II.4.291.33.2018
Załącznik nr 2 do SIWZ – Formularz cenowy
Pakiet 76
Producent: Dr Mach(erbe) , Erbe
|  | L p. | Nazwa Urządzenia | Typ | Numer fabryczny | Producent | Rok produkcji | Oddział | Cena jednostkowa netto | Wartość podatku VAT % | Cena brutto (roczny koszt przeglądu)
|  | 1 | Kolumna chirurgiczna | E20312-300 | A1706 | ERBE | 2000 | Blok Operacyjny
|  | 2 | Kolumna chirurgiczna | E20312-300 | A1709 | ERBE | 2000 | Blok Operacyjny
|  | 3 | Kolumna chirurgiczna | E20312-300 | A1708 | ERBE | 2000 | Blok Operacyjny
|  | 4 | Kolumna chirurgiczna | E20312-300 | A1707 | ERBE | 2000 | Blok Operacyjny
|  | 5 | Kolumna anestezjologiczna | E20315-001 | A2156 | ERBE | 2000 | Blok Operacyjny
|  | 6 | Kolumna anestezjologiczna | E20315-001 | A2157 | ERBE | 2000 | Blok Operacyjny
|  | 7 | Kolumna anestezjologiczna | E20315-001 | A2154 | ERBE | 2000 | Blok Operacyjny
|  | 8 | Kolumna anestezjologiczna | E20315-001 | A2155 | ERBE | 2000 | Blok Operacyjny
|  | 9 | Kolumna | Chirurg. | A1629 | ERBE | 1999 | Sala Cięć Cesarskich
|  | 10 | Kolumna | Anestezj. | A2073 | ERBE | 1999 | Sala Cięć Cesarskich
|  | 11 | Kolumna anestezjolog | 20315001 | A/2072 | ERBE | 1999 | SOR
|  | 12 | Kolumna chirurgiczna | 20312300 | A/1628 | ERBE | 1999 | SOR
RAZEM
Upełnomocniony przedstawiciel (e) Wykonawcy:
|  | …........................................................ | [7 empty] | …............................................................................
miejscowość i data
podpis
Wsz-II.4.291.33.2018
Załącznik nr 2 do SIWZ – Formularz cenowy
Pakiet 77
Producent: Dr Mach(erbe) , Erbe
|  | L p. | Nazwa Urządzenia | Typ | Numer fabryczny | Producent | Rok produkcji | Oddział | Cena jednostkowa netto | Wartość podatku VAT % | Cena brutto (roczny koszt przeglądu)
|  | 1 | Lampa operacyjna Mach | 500F/380F | 00/0279/00/0459 | Dr Mach(erbe) | 2000 | Blok Operacyjny
|  | 2 | Lampa operacyjna Mach | 500F/380F | 00/0295/00/0448 | Dr Mach(erbe) | 2000 | Blok Operacyjny
|  | 3 | Lampa operacyjna Mach | 500F/380F | 00/0296/00/0458 | Dr Mach(erbe) | 2000 | Blok Operacyjny
|  | 4 | Lampa operacyjna Mach | 500F/380F | 00/0300/00/0462 | Dr Mach(erbe) | 2000 | Blok Operacyjny
|  | 5 | Lampa statywowa | MACH -130F | 04/233 | ERBE | 2004 | O/Chirurgii Dzieci
|  | 6 | Lampa statywowa | MACH -130F | 04/0130 | ERBE | 2004 | O/Chirurgii Dzieci
|  | 7 | Lampa zabiegowo statywowa | MACH F 130 | 04/0233 | ERBE | 2004 | O/Położniczo -GInekologiczny
|  | 8 | Lampa operacyjna | 500/400/300 | 99/02/98 | ERBE | 1999 | SOR
|  | 9 | Lampa operacyjna | 380/400/300 | 99/01/85 | ERBE | 1999 | SOR
|  | 10 | Lampa operacyjna | Erbe | 0186 D/0297 M | ERBE | 1999 | O/Położniczo-Ginekologiczny
RAZEM
Upełnomocniony przedstawiciel (e) Wykonawcy:
|  | …........................................................ | [7 empty] | …............................................................................
miejscowość i data
podpis
Wsz-II.4.291.33.2018
Załącznik nr 2 do SIWZ – Formularz cenowy
Pakiet 78
Urządzenie: różne
|  | L p. | Nazwa Urządzenia | Typ | Numer fabryczny | Producent | Rok produkcji | Oddział | Cena jednostkowa netto | Wartość podatku VAT % | Cena brutto (roczny koszt przeglądu)
|  | 1 | Pulsatronic aparat do elektroterapii | ARIES S +B10 | AMS-33/11/09 | ASTAR ABK | 2010 | O/Rehabilitacji
|  | 2 | Elektrostymulator | GENESY 1200 PRO | B4A041005871 | GLOBUS | 2010 | O/Rehabilitacji
|  | 3 | Lampa Bioptron | COMPACT III | 017-0829-2326 | Biotron AG | 2008 | O/Rehabilitacji
RAZEM
Upełnomocniony przedstawiciel (e) Wykonawcy:
|  | …........................................................ | [7 empty] | …............................................................................
|  |  | miejscowość i data | [5 empty] | podpis
Wsz-II.4.291.33.2018
Załącznik nr 2 do SIWZ – Formularz cenowy
Pakiet 79
Urządzenie: wiertarka
|  | L p. | Nazwa Urządzenia | Typ | Numer fabryczny | Producent | Rok produkcji | Oddział | Cena jednostkowa netto | Wartość podatku VAT % | Cena brutto (roczny koszt przeglądu)
|  | 1 | Wiertarka Elekin +zasilacz do wiertarki | Elan –E | GA855/ 5343 | Aesculap | 1997 | Blok Operacyjny
|  | 2 | Wiertarka elektryczna z oprzyrządowaniem + Zasilacz do wiertarki | Elan - EC | GA830/ 002744 | ASCULAP | 2005 | Blok Operacyjny
RAZEM
Upełnomocniony przedstawiciel (e) Wykonawcy:
|  | …........................................................ | [7 empty] | …............................................................................
|  |  | miejscowość i data | [5 empty] | podpis
Wsz-II.4.291.33.2018
Załącznik nr 2 do SIWZ – Formularz cenowy
Pakiet 80
Producent: różne
|  | L p. | Nazwa Urządzenia | Typ | Numer fabryczny | Producent | Rok produkcji | Oddział | Cena jednostkowa netto | Wartość podatku VAT % | Cena brutto (roczny koszt przeglądu)
|  | 1 | Aparat do powierzchniowego ogrzewania +jednostka sterująca | ARMED | SN 19010031201005, 300B12010013 | ARMED | 2012 | SOR
|  | 2. | Ogrzewacz płynów infuzyjnych | EMERGO | 10021 | PARAMEDICA | 2012 | SOR
RAZEM
Upełnomocniony przedstawiciel (e) Wykonawcy:
|  | …........................................................ | [7 empty] | …............................................................................
|  |  | miejscowość i data | [5 empty] | podpis
Wsz-II.4.291.33.2018
Załącznik nr 2 do SIWZ – Formularz cenowy
Pakiet 81
Producent: Gender
|  | L p. | Nazwa Urządzenia | Typ | Numer fabryczny | Producent | Rok produkcji | Oddział | Cena jednostkowa netto | Wartość podatku VAT % | Cena brutto (roczny koszt przeglądu)
|  | 1 | Aparat do Wiktrektomii i Fakoemulsifikator | G600000 | S4-1235378 | Gender | 2012 | Blok Operacyjny
RAZEM
Upełnomocniony przedstawiciel (e) Wykonawcy:
|  | …........................................................ | [7 empty] | …............................................................................
|  |  | miejscowość i data | [5 empty] | podpis
Wsz-II.4.291.33.2018
Załącznik nr 2 do SIWZ – Formularz cenowy
Pakiet 82
Producent: Kodak
|  | L p. | Nazwa Urządzenia | Typ | Numer fabryczny | Producent | Rok produkcji | Oddział | Cena jednostkowa netto | Wartość podatku VAT % | Cena brutto (roczny koszt przeglądu)
|  | 1 | Aparat RTG zębowy | Kodak 2200 | AEY1025 | Kodak Trophy | 2012 | ZDO
RAZEM
Upełnomocniony przedstawiciel (e) Wykonawcy:
|  | …........................................................ | [7 empty] | …............................................................................
|  |  | miejscowość i data | [5 empty] | podpis
Wsz-II.4.291.33.2018
Załącznik nr 2 do SIWZ – Formularz cenowy
Pakiet 83
Urządzenie: Audiometr
|  | L p. | Nazwa Urządzenia | Typ | Numer fabryczny | Producent | Rok produkcji | Oddział | Cena jednostkowa netto | Wartość podatku VAT % | Cena brutto (roczny koszt przeglądu)
|  | 1 | Audio-tympanometr +drukarka termiczna | AA222 | 3006957 | Videomed | 2012 | O/Otolaryngologii
RAZEM
Upełnomocniony przedstawiciel (e) Wykonawcy:
|  | …........................................................ | [7 empty] | …............................................................................
|  |  | miejscowość i data | [5 empty] | podpis
Wsz-II.4.291.33.2018
Załącznik nr 2 do SIWZ – Formularz cenowy
Pakiet 84
Producent: TOMEY
|  | L p. | Nazwa Urządzenia | Typ | Numer fabryczny | Producent | Rok produkcji | Oddział | Cena jednostkowa netto | Wartość podatku VAT % | Cena brutto (roczny koszt przeglądu)
|  | 1 | Autokeratorefraktomert | RC-5000 | 287006 | TOMEY | 2012 | O/Okulistyki
|  | 2 | Foropter Manualny | TMP-1000 | RLDF0050 | TOMEY | 2012 | O/Okulistyki
|  | 3 | Lampa szczelinowa | TSL-5000 | A606-112 | TOMEY | 2012 | O/Okulistyki
|  | 4 | Mikroskop spekularny + zestaw stolik MD-1 | EM-3000 | 274407.9293 | TOMEY | 2012 | O/Okulistyki
|  | 5 | Biometr Optyczny +zest Topograf, stolik TTUD 1060 | OA – 1000, TMS-5 | 263104, 219601, 9291 | TOMEY | 2012 | O/Okulistyki
|  | 6 | Ultrasonograf okulistyczny + zestaw Biopachymetr ,stolik | UD-8000, AL.-4000 | 235409, 113208 | TOMEY | 2012 | O/Okulistyki
|  | 7 | Autokeratorefraktomert | NRK 1 | NZ 1403 | TOMEY | 2014 | O/Okulistyki
RAZEM
Upełnomocniony przedstawiciel (e) Wykonawcy:
|  | …........................................................ | [7 empty] | …............................................................................
|  |  | miejscowość i data | [5 empty] | podpis
Wsz-II.4.291.33.2018
Załącznik nr 2 do SIWZ – Formularz cenowy
Pakiet 85
Urządzenie: Defibrylator
|  | L p. | Nazwa Urządzenia | Typ | Numer fabryczny | Producent | Rok produkcji | Oddział | Cena jednostkowa netto | Wartość podatku VAT % | Cena brutto (roczny koszt przeglądu)
|  | 1 | Defibrylator | Responder 2000 | 3204676 | MDOS | 2011 | O/Kardiologiczny
RAZEM
Wymagany sprzęt zastępczy na czas naprawy
Upełnomocniony przedstawiciel (e) Wykonawcy:
| ……………………………………………………………………. | 7: ………………………………………………………………………………
|  |  | miejscowość i data | [5 empty] | podpis
Wsz-II.4.291.33.2018
Załącznik nr 2 do SIWZ – Formularz cenowy
Pakiet 86
Urządzenie: Diatermia
|  | L p. | Nazwa Urządzenia | Typ | Numer fabryczny | Producent | Rok produkcji | Oddział | Cena jednostkowa netto | Wartość podatku VAT % | Cena brutto (roczny koszt przeglądu)
|  | 1 | Diatermia | SW500TS | SW2165 | EMILDUE | 2010 | O/Rehabilitacji
RAZEM
Upełnomocniony przedstawiciel (e) Wykonawcy:
|  | …........................................................ | [7 empty] | …............................................................................
miejscowość i data
podpis
Wsz-II.4.291.33.2018
Załącznik nr 2 do SIWZ – Formularz cenowy
Pakiet 87
Producent: D.O.R.C
|  | L p. | Nazwa Urządzenia | Typ | Numer fabryczny | Producent | Rok produkcji | Oddział | Cena jednostkowa netto | Wartość podatku VAT % | Cena brutto (roczny koszt przeglądu)
|  | 1 | Diatermia okulistyczna | 1100.C | 5220 | D.O.R.C | 2012 | O/Okulistyki
|  | 2 | Elektromagnes okulistyczny | 1690,C | 615 | D.O.R.C | 2012 | O/Okulistyki
RAZEM
Upełnomocniony przedstawiciel (e) Wykonawcy:
|  | …........................................................ | [7 empty] | …............................................................................
miejscowość i data
podpis
Wsz-II.4.291.33.2018
Załącznik nr 2 do SIWZ – Formularz cenowy
Pakiet 88
Producent:Synthes
|  | L p. | Nazwa Urządzenia | Typ | Numer fabryczny | Producent | Rok produkcji | Oddział | Cena jednostkowa netto | Wartość podatku VAT % | Cena brutto (roczny koszt przeglądu)
|  | 1 | 2 | 3 | 4 | 5 | 6 | 7 | 8 | 9 | 10
|  | 1 | Napęd do chirurgii ortopedycznej | TRAUMA | 3733 | SYNTHES | 2014 | Blok Operacyjny
RAZEM
Upełnomocniony przedstawiciel (e) Wykonawcy:
|  | …........................................................ | [7 empty] | …............................................................................
|  |  | miejscowość i data | [5 empty] | podpis
Wsz-II.4.291.33.2018
Załącznik nr 2 do SIWZ – Formularz cenowy
Pakiet 89
Producent: GE
|  | L p. | Nazwa Urządzenia | Typ | Numer fabryczny | Producent | Rok produkcji | Oddział | Cena jednostkowa netto | Wartość podatku VAT % | Cena brutto (roczny koszt przeglądu)
|  | 1 | Elektrokardiograf | Vivid S5 | SIN 1591VSS | GE Healthcare | 2010 | Pracownia EKG
RAZEM
Upełnomocniony przedstawiciel (e) Wykonawcy:
…........................................................
|  | miejscowość i data | [5 empty] | …………………………………………………………………………………
podpis
Wsz-II.4.291.33.2018
Załącznik nr 2 do SIWZ – Formularz cenowy
Pakiet 90
Urządzenie: Respirator
|  | L p. | Nazwa Urządzenia | Typ | Numer fabryczny | Producent | Rok produkcji | Oddział | Cena jednostkowa netto | Wartość podatku VAT % | Cena brutto (roczny koszt przeglądu)
|  | 1 | Respirator dla dzieci i dorosłych | Engstrom | CBCT 02490 | CERESTA | 2014 | OIOM
|  | 2. | Respirator dla dzieci i dorosłych | Engstrom | CBCT 00748 | EV | 2014 | OIOM
RAZEM
Wymagany sprzęt zastępczy na czas naprawy
Upełnomocniony przedstawiciel (e) Wykonawcy:
|  | …........................................................ | [7 empty] | …............................................................................
|  |  | miejscowość i data | [5 empty] | podpis
Wsz-II.4.291.33.2018
Załącznik nr 2 do SIWZ – Formularz cenowy
Pakiet 91
Producent: MDT
|  | L p. | Nazwa Urządzenia | Typ | Numer fabryczny | Producent | Rok produkcji | Oddział | Cena jednostkowa netto | Wartość podatku VAT % | Cena brutto (roczny koszt przeglądu)
|  | 1 | Fotel okulistyczny | PC-1 | 9354 | MDT | 2012 | O/Okulistyki
|  | 2 | Fotel operatora OC-1 | OC-1 | 9353 | MDT | 2012 | Blok Operacyjny
|  | 3 | Unit okulistyczny | Smart-uchylny | 9355 | MDT | 2012 | O/Okulistyki
|  | 4 | Drukarka Misubishi | P95DE | 4980 | Mitsubishi | 2012 | O/Okulistyki
RAZEM
Upełnomocniony przedstawiciel (e) Wykonawcy:
|  | …........................................................ | [7 empty] | …............................................................................
|  |  | miejscowość i data | [5 empty] | podpis
Wsz-II.4.291.33.2018
Załącznik nr 2 do SIWZ – Formularz cenowy
Pakiet 92
Producent: Healthcare
|  | L p. | Nazwa Urządzenia | Typ | Numer fabryczny | Producent | Rok produkcji | Oddział | Cena jednostkowa netto | Wartość podatku VAT % | Cena brutto (roczny koszt przeglądu)
|  | 1. | Chirurgiczna sonda promieniowania Gammafinder II | Healthcare Marceting G102-01 | 40169 | Healthcare Marceting | 2011 | O/Chirurgii Ogólnej i Onkologicznej (na bloku operacyjnym )
RAZEM
Upełnomocniony przedstawiciel (e) Wykonawcy:
…........................................................
|  | miejscowość i data | [5 empty] | …………………………………………………………………………………..
podpis
Wsz-II.4.291.33.2018
Załącznik nr 2 do SIWZ – Formularz cenowy
Pakiet 93
Urządzenie: Holter
|  | L p. | Nazwa Urządzenia | Typ | Numer fabryczny | Producent | Rok produkcji | Oddział | Cena jednostkowa netto | Wartość podatku VAT % | Cena brutto (roczny koszt przeglądu)
|  | 1 | Rekorder ciśnieniowy | Oscar 2 | 8597 | Sun Tech | 2005 | Pracownia EKG
|  | 2. | Holter ciśnieniowy | Holcard | 476 |  | 2013 | O/Neurologii
RAZEM
Upełnomocniony przedstawiciel (e) Wykonawcy:
| ……………………………………………………………………………. | 7: …………………………………………………………………………………
|  |  | miejscowość i data | [5 empty] | podpis
Wsz-II.4.291.33.2018
Załącznik nr 2 do SIWZ – Formularz cenowy
Pakiet 94
Urządzenie: Infant Flow
|  | L p. | Nazwa Urządzenia | Typ | Numer fabryczny | Producent | Rok produkcji | Oddział | Cena jednostkowa netto | Wartość podatku VAT % | Cena brutto (roczny koszt przeglądu)
|  | 1 | Infant Flow - Zestaw do wspomagania oddechu | SiPAP | AKN 02106 | UIASYS | 2009 | O/Noworodków
|  | 2 | Infant Flow - Zestaw do wspomagania oddechu | SiPAP | BDN 02321 | DUTCHMED | 2014 | O/Noworodków
RAZEM
Upełnomocniony przedstawiciel (e) Wykonawcy:
| ……………………………………………………………… | 7: ……………………………………………………………………………………
|  |  | miejscowość i data | [5 empty] | podpis
Wsz-II.4.291.33.2018
Załącznik nr 2 do SIWZ – Formularz cenowy
Pakiet 95
Producent: Kardiostymulator
|  | L p. | Nazwa Urządzenia | Typ | Numer fabryczny | Producent | Rok produkcji | Oddział | Cena jednostkowa netto | Wartość podatku VAT % | Cena brutto (roczny koszt przeglądu)
|  | 1 | Kardiostymulator | MIP 801 | 668 | Itam | 2002 | OIOM
|  | 2. | Kardiostymulator | Stymand/Temed | 85 |  |  | O/Kardiologiczny
|  | 3. | Kardiostymulator | Biotronik DEP | 20/A |  |  | O/Kardiologiczny
RAZEM
Upełnomocniony przedstawiciel (e) Wykonawcy:
| ……………………………………………………………………… | 1: ………; 2: …………………………………………..
|  |  | miejscowość i data |  |  |  |  | ………………………………………………………………………………..
podpis
Wsz-II.4.291.33.2018
Załącznik nr 2 do SIWZ – Formularz cenowy
Pakiet 96
Producent: Philips
|  | L p. | Nazwa Urządzenia | Typ | Numer fabryczny | Producent | Rok produkcji | Oddział | Cena jednostkowa netto | Wartość podatku VAT % | Cena brutto (roczny koszt przeglądu)
|  | 1 | Kardiomonitor | VM 4 | 4912560736 | Philips | 2012 | Onkologia
|  | 2 | Kardiomonitor | VM 4 | 4912560735 | Philips | 2012 | Onkologia
RAZEM
|  | Wymagany sprzęt zastępczy na czas naprawy | [5 empty] | Upełnomocniony przedstawiciel (e) Wykonawcy:
| …………………………………………………………………. | 1: ……………………………………………..; 2: …………………………………; 7: …………………………………………………………………………
|  |  | miejscowość i data | [5 empty] | podpis
Wsz-II.4.291.33.2018
Załącznik nr 2 do SIWZ – Formularz cenowy
Pakiet 97
Producent: Alpina
|  | L p. | Nazwa Urządzenia | Typ | Numer fabryczny | Producent | Rok produkcji | Oddział | Cena jednostkowa netto | Wartość podatku VAT % | Cena brutto (roczny koszt przeglądu)
|  | 1 | Komora laminarna | Alpina | KL01 S/n 65G | Alpina | 2011 | Apteka
RAZEM
Upełnomocniony przedstawiciel (e) Wykonawcy:
| …………….. | 1: ……..; 2: ……………………………………..; 7: …………………………………………………………………………………
|  |  | miejscowość i data | [5 empty] | podpis
Wsz-II.4.291.33.2018
Załącznik nr 2 do SIWZ – Formularz cenowy
Pakiet 98
Producent: STRYKER
|  | L p. | Nazwa Urządzenia | Typ | Numer fabryczny | Producent | Rok produkcji | Oddział | Cena jednostkowa netto | Wartość podatku VAT % | Cena brutto (roczny koszt przeglądu)
|  | 1 | 2 | 3 | 4 | 5 | 6 | 7 | 8 | 9 | 10
|  | 1 | Zestaw Laparoskopowy | 1488 LED |  | STRYKER | 2014 | Blok Operacyjny
RAZEM
Upełnomocniony przedstawiciel (e) Wykonawcy:
| ……………. | 1: ……...; 2: ……………………………………….; 9: …............................................................................
|  |  | miejscowość i data | [5 empty] | podpis
Wsz-II.4.291.33.2018
Załącznik nr 2 do SIWZ – Formularz cenowy
Pakiet 99
Producent: Novametrix
|  | L p. | Nazwa Urządzenia | Typ | Numer fabryczny | Producent | Rok produkcji | Oddział | Cena jednostkowa netto | Wartość podatku VAT % | Cena brutto (roczny koszt przeglądu)
|  | 1 | Kapnograf z wyposaż. | Capnogard | 752418 | Novametrix | 1996 | O/Położniczo-Ginekologiczny „Ginekologiczny”
RAZEM
Upełnomocniony przedstawiciel (e) Wykonawcy:
| …………….. | 1: …….; 2: …………………………………………; 7: …………………………………………………………………….
|  |  | miejscowość i data | [5 empty] | podpis
Wsz-II.4.291.33.2018
Załącznik nr 2 do SIWZ – Formularz cenowy
Pakiet 100
Producent: HEINE
|  | L p. | Nazwa Urządzenia | Typ | Numer fabryczny | Producent | Rok produkcji | Oddział | Cena jednostkowa netto | Wartość podatku VAT % | Cena brutto (roczny koszt przeglądu)
|  | 1 | Lampa czołowa światłowodowa | MD1000 | J-31.222 | HEINE | 2010 | Blok Operacyjny
RAZEM
Upełnomocniony przedstawiciel (e) Wykonawcy:
| ……………. | 1: ………………………………………………….; 7: …………………………………………………………………………..
|  |  | miejscowość i data | [5 empty] | podpis
Wsz-II.4.291.33.2018
Załącznik nr 2 do SIWZ – Formularz cenowy
Pakiet 101
Producent: ZEISS
|  | L p. | Nazwa Urządzenia | Typ | Numer fabryczny | Producent | Rok produkcji | Oddział | Cena jednostkowa netto | Wartość podatku VAT % | Cena brutto (roczny koszt przeglądu)
|  | 1 | Lampa szczelinowa, Tonometr Aplacyjny | SL 115, AT020 | 1073899, 1087570 | ZEISS | 2012 | O/Okulistyki
|  | 2 | Laser okulistyczny | Visuals YAGIII Comb. | 1059340 | ZEISS | 2012 | O/Okulistyki
|  | 3 | Mikroskop operacyjny do zabiegów okulistycznych | OPMI Lumera I | 6633122890 | ZEISS | 2012 | Blok Operacyjny
|  | 4 | Tomograf laserowy | 3000 | 3001-1694 | ZEISS | 2012 | O/Okulistyki
|  | 5 | Funduskamera | VISULAM 500 | 1101091 | ZEISS | 2014 | O/Okulistyki
RAZEM
Upełnomocniony przedstawiciel (e) Wykonawcy:
| …………………………………………………………... | 1: ……..; 2: ……………………………………; 9: …............................................................................
|  |  | miejscowość i data | [5 empty] | podpis
Wsz-II.4.291.33.2018
Załącznik nr 2 do SIWZ – Formularz cenowy
Pakiet 102
Producent: VOLKER
|  | L p. | Nazwa Urządzenia | Typ | Numer fabryczny | Producent | Rok produkcji | Oddział | Cena jednostkowa netto | Wartość podatku VAT % | Cena brutto (roczny koszt przeglądu)
|  | 1 | Łóżko elektryczne do intensywnej terapii | S-962/2 | S 962-2-2011-33 | VOLKER | 2011 | Onkologia
|  | 2 | Łóżko elektryczne do intensywnej terapii | S-962/2 | S 962-2-2011-35 | VOLKER | 2011 | Onkologia
RAZEM
Upełnomocniony przedstawiciel (e) Wykonawcy:
| …………….. | 1: ……..; 2: ………………………………………; 9: …............................................................................
|  |  | miejscowość i data | [5 empty] | podpis
Wsz-II.4.291.33.2018
Załącznik nr 2 do SIWZ – Formularz cenowy
Pakiet 103
Producent: Devicir Medical
|  | L p. | Nazwa Urządzenia | Typ | Numer fabryczny | Producent | Rok produkcji | Oddział | Cena jednostkowa netto | Wartość podatku VAT % | Cena brutto (roczny koszt przeglądu)
|  | 1 | Mammotome |  | 2303791 | Devicir Medical | 2011 | O/Chirurgii Ogólnej i Onkologicznej
RAZEM
Upełnomocniony przedstawiciel (e) Wykonawcy:
| …………….. | 1: ……..; 2: ……………………………………..; 9: …............................................................................
|  |  | miejscowość i data | [5 empty] | podpis
Wsz-II.4.291.33.2018
Załącznik nr 2 do SIWZ – Formularz cenowy
Pakiet 104
Producent: KEELER
|  | L p. | Nazwa Urządzenia | Typ | Numer fabryczny | Producent | Rok produkcji | Oddział | Cena jednostkowa netto | Wartość podatku VAT % | Cena brutto (roczny koszt przeglądu)
|  | 1 | Wziernik pośredni Oftalmoskop | Vantage | 29360 | KEELER | 2012 | O/Okulistyki
|  | 2 | Wziernik bezpośredni Oftalmoskop | Professional Prestige |  | KEELER | 2012 | O/Okulistyki
|  | 3 | Wziernik bezpośredni Oftalmoskop |  |  | KEELER | 2012 | O/Okulistyki
RAZEM
Upełnomocniony przedstawiciel (e) Wykonawcy:
| …………….. | 1: …………………………………………………………
|  |  | miejscowość i data | [6 empty] | …............................................................................
podpis
Wsz-II.4.291.33.2018
Załącznik nr 2 do SIWZ – Formularz cenowy
Pakiet 105
Producent: Stell CO
|  | L p. | Nazwa Urządzenia | Typ | Numer fabryczny | Producent | Rok produkcji | Oddział | Cena jednostkowa netto | Wartość podatku VAT % | Cena brutto (roczny koszt przeglądu)
|  | 1 | Płuczka dezynfektor | BP 100ME | 1004183 | Steel CO | 2011 | Onkologia
|  | 2 | Płuczka dezynfektor | BP 100ME | 1004178 | Steel CO | 2011 | Onkologia
RAZEM
Upełnomocniony przedstawiciel (e) Wykonawcy:
|  | …………………………………………… | [5 empty] | …………………………………………………………………………..
|  |  | miejscowość i data | [5 empty] | podpis
Wsz-II.4.291.33.2018
Załącznik nr 2 do SIWZ – Formularz cenowy
Pakiet 106
Producent: Termmo
|  | L p. | Nazwa Urządzenia | Typ | Numer fabryczny | Producent | Rok produkcji | Oddział | Cena jednostkowa netto | Wartość podatku VAT % | Cena brutto (roczny koszt przeglądu)
|  | 1 | Pompa infuzyjna | TE 331 | 201202130 | TERMMO | 2012 | Onkologia
|  | 2 | Pompa infuzyjna | TE 171 NW 3 | 1111000033 | TERMMO | 2012 | Onkologia
|  | 3 | Pompa infuzyjna | TE 171 NW 3 | 1111000034 | TERMMO | 2012 | Onkologia
|  | 4 | Pompa infuzyjna | TE 171 NW 3 | 1111000028 | TERMMO | 2012 | Onkologia
|  | 5 | Pompa infuzyjna | TE 171 NW 3 | 1111000025 | TERMMO | 2012 | Onkologia
|  | 6 | Pompa infuzyjna | TE 171 NW 3 | 1111000029 | TERMMO | 2012 | Onkologia
|  | 7 | Pompa infuzyjna | TE 171 NW 3 | 1111000037 | TERMMO | 2012 | Onkologia
|  | 8 | Pompa infuzyjna | TE 171 NW 3 | 1111000027 | TERMMO | 2012 | Onkologia
|  | 9 | Pompa infuzyjna | TE 171 NW 3 | 1111000036 | TERMMO | 2012 | Onkologia
|  | 10 | Pompa infuzyjna | TE 171 NW 3 | 1111000035 | TERMMO | 2012 | Onkologia
|  | 11 | Pompa infuzyjna | TE 171 NW 3 | 1111000026 | TERMMO | 2012 | Onkologia
|  | 12 | Pompa infuzyjna | TE LM 700 | 1307010163 | TERUMO | 2014 | Onkologia
|  | 13 | Pompa infuzyjna | TE LM 700 | 1308010042 | TERUMO | 2014 | Onkologia
|  | 14 | Pompa infuzyjna | TE LM 700 | 1307010161 | TERUMO | 2014 | Onkologia
|  | 15 | Pompa infuzyjna | TE LM 700 | 1308010030 | TERUMO | 2014 | Onkologia
|  | 16 | Pompa infuzyjna | TE LM 700 | 1308010043 | TERUMO | 2014 | Onkologia
RAZEM
Upełnomocniony przedstawiciel (e) Wykonawcy:
| ……………. | 1: …………………………………………………; 2: …………………………………………; 9: …............................................................................
|  |  | miejscowość i data | [5 empty] | podpis
Wsz-II.4.291.33.2018
Załącznik nr 2 do SIWZ – Formularz cenowy
Pakiet 107
Urządzenie: USG
|  | L p. | Nazwa Urządzenia | Typ | Numer fabryczny | Producent | Rok produkcji | Oddział | Cena jednostkowa netto | Wartość podatku VAT % | Cena brutto (roczny koszt przeglądu)
|  | 1 | Przenośny aparat USG | MYLAB TOUCH | 91035087 |  | 2011 | OIOM
RAZEM
Wymagany sprzęt zastępczy na czas naprawy, ewentualnie moduł
Upełnomocniony przedstawiciel (e) Wykonawcy:
| ……………… | 1: ………; 2: ………………………………………
|  |  | miejscowość i data | [6 empty] | …............................................................................
podpis
Wsz-II.4.291.33.2018
Załącznik nr 2 do SIWZ – Formularz cenowy
Pakiet 108
Urządzenie: Pulsoksymetr
|  | L p. | Nazwa Urządzenia | Typ | Numer fabryczny | Producent | Rok produkcji | Oddział | Cena jednostkowa netto | Wartość podatku VAT % | Cena brutto (roczny koszt przeglądu)
|  | 1 | Pulsoksymetr | CMS 60D | SN 09AX002176 | Contec | 2012 | OIOM
|  | 2 | Pulsoksymetr | Oxypleth 520 A | 77-5797 LPRX | Novametrix Medical | 1997 | ZDO
RAZEM
Upełnomocniony przedstawiciel (e) Wykonawcy:
| …………….. | 1: ………; 2: …………………………..; 7: ………………………………………………………………………..
|  |  | miejscowość i data | [5 empty] | podpis
Wsz-II.4.291.33.2018
Załącznik nr 2 do SIWZ – Formularz cenowy
Pakiet 109
Urządzenie: Pupilometr
|  | L p. | Nazwa Urządzenia | Typ | Numer fabryczny | Producent | Rok produkcji | Oddział | Cena jednostkowa netto | Wartość podatku VAT % | Cena brutto (roczny koszt przeglądu)
|  | 1 | Pupilometr elektroniczny | HX-300 |  | BOSTON | 2012 | O/Okulistyka
RAZEM
Upełnomocniony przedstawiciel (e) Wykonawcy:
| ……………. | 1: ………….; 2: ………………………………; 7: ………………………………………………………………………………..
|  |  | miejscowość i data | [5 empty] | podpis
Wsz-II.4.291.33.2018
Załącznik nr 2 do SIWZ – Formularz cenowy
Pakiet 110
Producent: FREY
|  | L p. | Nazwa Urządzenia | Typ | Numer fabryczny | Producent | Rok produkcji | Oddział | Cena jednostkowa netto | Wartość podatku VAT % | Cena brutto (roczny koszt przeglądu)
|  | 1 | Rzutnik optotypów | FR-1003LED | RLAJ001A | FREY | 2012 | O/Okulistyki
|  | 2 | Wyświetlacz optotypów | CP-600 | RKBB001R | FREY | 2012 | O/Okulistyki
RAZEM
Upełnomocniony przedstawiciel (e) Wykonawcy:
…............................................................................
| …………………………………………………………. | 2: ……………………….; 8: podpis
miejscowość i data
Wsz-II.4.291.33.2018
Załącznik nr 2 do SIWZ – Formularz cenowy
Pakiet 111
Urządzenie: Spirometr
|  | L p. | Nazwa Urządzenia | Typ | Numer fabryczny | Producent | Rok produkcji | Oddział | Cena jednostkowa netto | Wartość podatku VAT % | Cena brutto (roczny koszt przeglądu)
|  | 1 | Spirometr | SPIROBANK G USB | A23-048.01713 | MIR | 2010 | O/Pediatryczny
RAZEM
Upełnomocniony przedstawiciel (e) Wykonawcy:
| ……………………………………………………………………. | 1: ……..; 2: ……………………………………………; 9: …............................................................................
|  |  | miejscowość i data | [5 empty] | podpis
Wsz-II.4.291.33.2018
Załącznik nr 2 do SIWZ – Formularz cenowy
Pakiet 112
Urządzenie: Różne
|  | L p. | Nazwa Urządzenia | Typ | Numer fabryczny | Producent | Rok produkcji | Oddział | Cena jednostkowa netto | Wartość podatku VAT % | Cena brutto (roczny koszt przeglądu)
|  | 1 | Procesor tkankowy | TP1020 |  | Leica | 2004 | Histopatologia
|  | 2 | Płyta grzewcza | SW 85 | 20316 | Adams Instrumentem | 2002 | Histopatologia
|  | 3 | Cieplarka – suszarka | 7000 B12 | 40243984 | KendroMed | 2002 | Histopatologia
|  | 4 | Barwiarka | GMINI-AS | GT1248-H-1411 | ELektromed | 2014 | Histopatologia
|  | 5. | Procesor tkankowy | Axcelsior AS | ET 03531411 |  | 2014 | Histopatologia
RAZEM
Upełnomocniony przedstawiciel (e) Wykonawcy:
………………………………………………………………...
|  |  | miejscowość i data | [6 empty] | …............................................................................
podpis
Wsz-II.4.291.33.2018
Załącznik nr 2 do SIWZ – Formularz cenowy
Pakiet 113
Producent: różni
|  | L p. | Nazwa Urządzenia | Typ | Numer fabryczny | Producent | Rok produkcji | Oddział | Cena jednostkowa netto | Wartość podatku VAT % | Cena brutto (roczny koszt przeglądu)
|  | 1 | Perymetr komputerowy Frey+ zest stolik MDT 2 | AP – 300 MD-2 | RKAF001K, 9294 | MDT | 2012 | Okulistyka
|  | 2 | Tonometr bezdotykowy +stolik okulistyczny | FT- 1000 MD-1 | 230605, 9292 | MDT | 2012 | Okulistyka
|  | 3. | Stolik podnoszony elektrycznie | NET-2 | 1210202 |  | 2012 | Okulistyka
|  | 4 | Stolik elektrycznie podnoszony | Medical Partner | 141116 |  | 2014 | Okulistyka/Porad
|  | 5 | Tonometr bezkontaktowy | 7CR | 43793-0314 | OPTOTECH | 2014 | Okulistyka/Porad
|  | 6 | Tonometr Impresyjny | Schioetz | 8472 |  | 2014 | Okulistyka/Porad
RAZEM
Upełnomocniony przedstawiciel (e) Wykonawcy:
| ………………………………………………… | 2: ……………………………………….
|  |  | miejscowość i data | [6 empty] | …............................................................................
podpis
Wsz-II.4.291.33.2018
Załącznik nr 2 do SIWZ – Formularz cenowy
Pakiet 114
Urządzenie: Nagrywarka
|  | L p. | Nazwa Urządzenia | Typ | Numer fabryczny | Producent | Rok produkcji | Oddział | Cena jednostkowa netto | Wartość podatku VAT % | Cena brutto (roczny koszt przeglądu)
|  | 1 | Nagrywarka COMBO 2w1 | FUNAJ | 06D 4413 DB |  | 2012 | Blok Operacyjny
RAZEM
Upełnomocniony przedstawiciel (e) Wykonawcy:
| …………….. | 1: ………………………………………………………………..; 9: …............................................................................
|  |  | miejscowość i data | [5 empty] | podpis
Wsz-II.4.291.33.2018
Załącznik nr 2 do SIWZ – Formularz cenowy
Pakiet 115
Urządzenie: System p/odleżynowy
|  | L p. | Nazwa Urządzenia | Typ | Numer fabryczny | Producent | Rok produkcji | Oddział | Cena jednostkowa netto | Wartość podatku VAT % | Cena brutto (roczny koszt przeglądu)
|  | 1 | Dwukanałowy stymulator | EVO | F9101 |  | 2016 | D/Konsultacyjno - Leczniczy
RAZEM
Upełnomocniony przedstawiciel (e) Wykonawcy:
| …………………. | 1: ………….; 2: ……………………………………………..; 9: …............................................................................
|  |  | miejscowość i data | [5 empty] | podpis
Wsz-II.4.291.33.2018
Załącznik nr 2 do SIWZ – Formularz cenowy
Pakiet 116
Urządzenie: System próby wysiłkowej
|  | L p. | Nazwa Urządzenia | Typ | Numer fabryczny | Producent | Rok produkcji | Oddział | Cena jednostkowa netto | Wartość podatku VAT % | Cena brutto (roczny koszt przeglądu)
|  | 1 | Kardiomonitor FX 2000P z wyposaż. | NEC-FX2000MD MULTISYNC LED | S/N3062 | Emtel – Zabrze | 2009 | OIOM
RAZEM
Upełnomocniony przedstawiciel (e) Wykonawcy:
| ……………. | 1: ……..; 2: …………………………………………….; 9: …............................................................................
|  |  | miejscowość i data | [5 empty] | podpis
Wsz-II.4.291.33.2018
Załącznik nr 2 do SIWZ – Formularz cenowy
Pakiet 117
Urządzenie: Termometr
|  | L p. | Nazwa Urządzenia | Typ | Numer fabryczny | Producent | Rok produkcji | Oddział | Cena jednostkowa netto | Wartość podatku VAT % | Cena brutto (roczny koszt przeglądu)
|  | 1 | Video-laryngoskop | LCD | 2737 | ENDOPRO | 2016 | Blok Operacyjny
RAZEM
Upełnomocniony przedstawiciel (e) Wykonawcy:
| …………….. | 1: ……..; 2: ……………………………………………..; 9: …............................................................................
|  |  | miejscowość i data | [5 empty] | podpis
Wsz-II.4.291.33.2018
Załącznik nr 2 do SIWZ – Formularz cenowy
Pakiet 118
Urządzenie:Pulsoksymetr
|  | L p. | Nazwa Urządzenia | Typ | Numer fabryczny | Producent | Rok produkcji | Oddział | Cena jednostkowa netto | Wartość podatku VAT % | Cena brutto (roczny koszt przeglądu)
|  | 1. | Pusoksymetr | Oksypleth 520A | 77-5787 | Nowametrix | 1995 | O/Chirurgii Dzieci
|  | 2 | Pulsoksymetr | Oksypleth 520A | 77-10704 | Novametrix | 1998 | O/Chirurgii Dzieci
|  | 3 | Pulsoksymetr z czujnikami i wyposaż. | 058-200-00-02 | 404790 | Datex Engstrom | 1997r | O/Pediatryczny
|  | 4 | Pulsoksymetr | PM60A |  | ERES MEDICAL | 2010 | O/Położniczo-Ginekologiczny
|  | 5 | Pulsoxymetr | Biox 3740 | FMQXO1059 | Boc Ohmeda | 1995 | SOR
|  | 6. | Pulsoksymetr | H100B | M14500990003 |  | 2014 | O/Chirurgii Dzieci
RAZEM
Upełnomocniony przedstawiciel (e) Wykonawcy:
| …………………………………………………………………………………. | 1: ……..; 2: ………………………………………………; 9: …............................................................................
|  |  | miejscowość i data | [5 empty] | podpis
Wsz-II.4.291.33.2018
Załącznik nr 2 do SIWZ – Formularz cenowy
Pakiet 119
Urządzenie: Aparat do badania słuchu
|  | L p. | Nazwa Urządzenia | Typ | Numer fabryczny | Producent | Rok produkcji | Oddział | Cena jednostkowa netto | Wartość podatku VAT % | Cena brutto (roczny koszt przeglądu)
|  | 1 | Aparat do bad. słuchu EROSCAN + sonda zewnętrzna | Screener | 7864059 | Oticon | 2007 | O/Noworodków
RAZEM
Upełnomocniony przedstawiciel (e) Wykonawcy:
| ………………………………………………………………………………. | 1: ……..; 2: ……………………………………………..; 9: …............................................................................
|  |  | miejscowość i data | [5 empty] | podpis
Wsz-II.4.291.33.2018
Załącznik nr 2 do SIWZ – Formularz cenowy
Pakiet 120
Producent: Olympus
|  | L p. | Nazwa Urządzenia | Typ | Numer fabryczny | Producent | Rok produkcji | Oddział | Cena jednostkowa netto | Wartość podatku VAT % | Cena brutto (roczny koszt przeglądu)
|  | 1 | Zestaw do video (pracownia) | CV-165 CLE 165 | 7700597 7710376 | Olympus | 2007 | Endoskopia
|  | 2 | Źródło światła | CLK-4 | 7036610 | Olympus | 2001 | OIOM
|  | 3 | Tor wizyjny(blok) | CLE-145 CV-145 | 7402792 7413453 | Olympus | 2004 | Endoskopia
|  | 4 | Myjka do endoskopów | MiniETD2 | .07427953 | Olympus | 2006 | Endoskopia
|  | 5 | Myjnia automatyczna | ETO 3 | 11111966 | Olympus | 2011 | Endoskopia
RAZEM
Upełnomocniony przedstawiciel (e) Wykonawcy:
| ……………………………………………………………………. | 1: …….; 2: …………………………………………..; 9: …...........................................................................
|  |  | miejscowość i data | [5 empty] | podpis
Wsz-II.4.291.33.2018
Załącznik nr 2 do SIWZ – Formularz cenowy
Pakiet 121
Producent: Datex- Ohmeda
|  | L p. | Nazwa Urządzenia | Typ | Numer fabryczny | Producent | Rok produkcji | Oddział | Cena jednostkowa netto | Wartość podatku VAT % | Cena brutto (roczny koszt przeglądu)
|  | 1 | Aparat do znieczuleń + Monitor Anest.-d apar.zniecz.Exel 80 AMLC00232 | Excel 80 Light F-SOLO | AMLC00232 3927438 | Datex-Ohmeda | 2000 | O.Chirurgii Ogólnej
|  | 2 | Aparat do znieczuleń Aestiva z wyposaż + Monitor apart znieczuleń Aespire nr AMVE 00156 | Aestiva AM | AMVE 00156 6899857 | Datex-Ohmeda GE | 2001 2015 | Sala Cięć Cesarskich
|  | 3 | Aparat do znieczuleń Aestiva z wyposaż + Monitor Anestetyczny do apart znieczuleń Aestiva AMVE 00164 | 5\7100 Light F Solo | AMVE-00164 4292261 | Datex-Ohmeda | 2001 2000 | Endoskopia
|  | 4 | Aparat do znieczuleń Aestiva + Kardiomonitor do aparatu do zniecz. Aestiv AMRD01400 | 30000\7900 | AMRD 01400 AM s/n 4332892 | Datex-Ohmeda | 2001 | Blok Operacyjny
|  | 5 | Aparat do znieczulenia Ahmeda +wyp.M + Kardiomonitor M 80 do aparatu do znieczuleń EXCEL 80/7000 AMVE 00179 | EXCEL 80/7000 M50 | AMLD 00179 M1330752000 | Datex-Ohmeda EDAN | 2000 2013 | O/Położniczo-Ginekologiczny
|  | 6 | Aparat do znieczulenia + Monitor CAM do apart znieczuleń Aespire nr APHQ 01036 | VIEW CAM | APHO01036 6780763 | GE | 2011 | Blok Operacyjny
|  | 7 | Aparat do znieczulenia + Kardiomonitor do aparatu do zniecz. Aestiv AM VD 00157 | Aestiva 7/100 | AMVD00157 AM s/n 4332893 | Datex- Ohmeda | 2000 | Blok Operacyjny
RAZEM
Wymagany sprzęt zastępczy na czas naprawy, ewentualnie naprawiane moduły
Upełnomocniony przedstawiciel (e) Wykonawcy:
| ……………………………………………………………………………….. | 1: …………………………………………………………………....; 9: …............................................................................
|  |  | miejscowość i data | [5 empty] | podpis
Wsz-II.4.291.33.2018
Załącznik nr 2 do SIWZ – Formularz cenowy
Pakiet 122
Producent: Datex- Ohmeda,
|  | L p. | Nazwa Urządzenia | Typ | Numer fabryczny | Producent | Rok produkcji | Oddział | Cena jednostkowa netto | Wartość podatku VAT % | Cena brutto (roczny koszt przeglądu)
|  | 1 | Monitor modułowy z wyposaż. | Datex S/5CCM | SN4736589 | Datex Ohmeda | 2002 | OIOM
|  | 2 | Monitor modułowy z wyposaż. | Datex S/5CCM | SN4742678 | Datex Ohmeda | 2002 | OIOM
|  | 3 | Monitor modułowy z wyposaż. | Datex S/5CCM | SN4736593 | Datex Ohmeda | 2002 | OIOM
|  | 4 | Monitor modułowy z wyposaż. | Datex S/5CCM | SN4736579 | Datex Ohmeda | 2002 | OIOM
|  | 5 | Monitor modułowy z wyposaż. | Datex S/5CCM | SN4736622 | Datex Ohmeda | 2002 | OIOM
|  | 6 | Monitor modułowy z wyposaż. | Datex S/5CCM | SN4742721 | Datex Ohmeda | 2002 | OIOM
|  | 7 | Kardiomonitor | CCM S/5 | 4636367 | Datex- Ohmeda | 2002 | SOR
|  | 8 | Monitor | Dash 3000 | SBG06367533GA |  | 2006 | SOR
RAZEM
Wymagany sprzęt zastępczy na czas naprawy
Upełnomocniony przedstawiciel (e) Wykonawcy:
Upełnomocniony przedstawiciel (e) Wykonawcy:
………………………………………………………………………………………. |  | 9: …............................................................................
|  |  | miejscowość i data | [5 empty] | podpis
Wsz-II.4.291.33.2018
Załącznik nr 2 do SIWZ – Formularz cenowy
Pakiet 123
Producent: GE
|  | L p. | Nazwa Urządzenia | Typ | Numer fabryczny | Producent | Rok produkcji | Oddział | Cena jednostkowa netto | Wartość podatku VAT % | Cena brutto (roczny koszt przeglądu)
|  | 1 | Kardiomonitor /Monitor | B 20 | SGF 11440281WA | GE | 2011 | O/Kardiologiczny
|  | 2 | Kardiomonitor/ Monitor | B 20 | SGF 11440268WA | GE | 2011 | O/Kardiologiczny
|  | 3 | Kardiomonitor / Monitor | B 20 | SGF 11390117WA | GE | 2011 | O/Kardiologiczny
|  | 4 | Kardiomonitor / Monitor | B 20 | SGF 113090098WA | Ge | 2011 | O/Kardiologiczny
|  | 5 | Centrala monitorująca do Kardiomonitora B20 | I Central | CZC 1347RKR | GE | 2011 | O/Kardiologiczny
|  | 6 | Kardiomonitor | FM | 6583834 | GE | 2010 | O/Wewnętrzny
|  | 7 | Kardiomonitor | FM | 6583845 | GE | 2010 | O/Neurologii
|  | 8 | Kardiomonitor | FM | 6586098 | GE | 2010 | O/Wewnętrzny
|  | 9 | Kardiomonitor | FM | 6594537 | GE | 2010 | O/Wewnętrzny
|  | 10 | Kardiomonitor | FM | 6591197 | GE | 2010 | O/Wewnętrzny
RAZEM
Wymagany sprzęt zastępczy na czas naprawy
Upełnomocniony przedstawiciel (e) Wykonawcy:
Upełnomocniony przedstawiciel (e) Wykonawcy:
……………………………………………………………………………………….. |  | 9: …............................................................................
|  |  | miejscowość i data | [5 empty] | podpis
Wsz-II.4.291.33.2018
Załącznik nr 2 do SIWZ – Formularz cenowy
Pakiet 124
Producent: Promed, Draeger
|  | L p. | Nazwa Urządzenia | Typ | Numer fabryczny | Producent | Rok produkcji | Oddział | Cena jednostkowa netto | Wartość podatku VAT % | Cena brutto (roczny koszt przeglądu)
|  | 1 | Aparat do znieczuleń ogóln- noworodki dzieci i dorośli | FABIUS GS | ASEJ-0210 | PROMED | 2013 | Blok Operacyjny
|  | 2 | Monitor do apart znieczuleń Fabius nr ASEJ 0210 | Infinity | 6005748863 | Drager-Medical | 2013 | Blok Operacyjny
RAZEM
Upełnomocniony przedstawiciel (e) Wykonawcy:
Wymagany sprzęt zastępczy na czas naprawy, ewentualnie naprawiane moduły
Upełnomocniony przedstawiciel (e) Wykonawcy:
|  | …........................................................ | [7 empty] | …............................................................................
|  |  | miejscowość i data | [5 empty] | podpis
Wsz-II.4.291.33.2018
Załącznik nr 2 do SIWZ – Formularz cenowy
Pakiet 125
Producent: Abbot
|  | L p. | Nazwa Urządzenia | Typ | Numer fabryczny | Producent | Rok produkcji | Oddział | Cena jednostkowa netto | Wartość podatku VAT % | Cena brutto (roczny koszt przeglądu)
|  | 1 | Pompa infuzyjna | LIFECARE 5000 | 3506 / 95011162 | Abbot | 1995 | O/Chirurgii Dzieci
RAZEM
Upełnomocniony przedstawiciel (e) Wykonawcy:
|  | …........................................................ | [7 empty] | …............................................................................
|  |  | miejscowość i data | [5 empty] | podpis
Wsz-II.4.291.33.2018
Załącznik nr 2 do SIWZ – Formularz cenowy
Pakiet 126
Producent: PZO Polska
|  | L p. | Nazwa Urządzenia | Typ | Numer fabryczny | Producent | Rok produkcji | Oddział | Cena jednostkowa netto | Wartość podatku VAT % | Cena brutto (roczny koszt przeglądu)
|  | 1 | Kolposkop z torem TV | Mi 24/1 | 0136/34233 | PZO Polska | 2004 | O/Położniczo-Ginekologiczny
RAZEM
|  | Upełnomocniony przedstawiciel (e) Wykonawcy: | [5 empty] | Upełnomocniony przedstawiciel (e) Wykonawcy:
|  | …........................................................ | [7 empty] | …............................................................................
|  | miejscowość i data | [6 empty] | podpis
Wsz-II.4.291.33.2018
Załącznik nr 2 do SIWZ – Formularz cenowy
Pakiet 127
Producent:Unidrive
|  | L p. | Nazwa Urządzenia | Typ | Numer fabryczny | Producent | Rok produkcji | Oddział | Cena jednostkowa netto | Wartość podatku VAT % | Cena brutto (roczny koszt przeglądu)
|  | 1 | Morcelator – ROTOCUT z konsolą UNIDRIVE S zestaw | G 1 | 2071020 | Unidrive | 2013 | Blok Operacyjny
RAZEM
Upełnomocniony przedstawiciel (e) Wykonawcy:
|  | …........................................................ | [7 empty] | …............................................................................
|  | miejscowość i data | [6 empty] | podpis
Wsz-II.4.291.33.2018
Załącznik nr 2 do SIWZ – Formularz cenowy
Pakiet 128
Producent: Fresenius Vial Francja
|  | L p. | Nazwa Urządzenia | Typ | Numer fabryczny | Producent | Rok produkcji | Oddział | Cena jednostkowa netto | Wartość podatku VAT % | Cena brutto (roczny koszt przeglądu)
|  | 1 | Aparat do terapii nerkozastępczych | Multifiltre CiCa | 9MUG 4117 | FMC | 2009 | OIOM
RAZEM
Upełnomocniony przedstawiciel (e) Wykonawcy:
|  | …........................................................ | [7 empty] | …............................................................................
|  | miejscowość i data | [6 empty] | podpis
Wsz-II.4.291.33.2018
Załącznik nr 2 do SIWZ – Formularz cenowy
Pakiet 129
Producent: EEG
|  | L p. | Nazwa Urządzenia | Typ | Numer fabryczny | Producent | Rok produkcji | Oddział | Cena jednostkowa netto | Wartość podatku VAT % | Cena brutto (roczny koszt przeglądu)
|  | 1 | Aparat EEG z fotosymulatorem | Zestaw | AC 6-2009055 | EEG Jnstytut | 2009 | O/Neurologii
RAZEM
Upełnomocniony przedstawiciel (e) Wykonawcy:
|  | …........................................................ | [7 empty] | …............................................................................
|  | miejscowość i data | [6 empty] | podpis
Wsz-II.4.291.33.2018
Załącznik nr 2 do SIWZ – Formularz cenowy
Pakiet 130
Producent: Datex- Ohmeda
|  | L p. | Nazwa Urządzenia | Typ | Numer fabryczny | Producent | Rok produkcji | Oddział | Cena jednostkowa netto | Wartość podatku VAT % | Cena brutto (roczny koszt przeglądu)
|  | 1 | Monitor modułowy | S/5 | 4636368 | Datex-Ohmeda | 2002 | Blok Operacyjny
|  | 2 | Monitor modułowy | S/5 | 4632754 | Datex-Ohmeda | 2002 | O.Kardiologiczny
|  | 3 | Monitor modułowy | S/5 | 4632796 | Datex-Ohmeda | 2002 | O.Kardiologiczny
|  | 4 | Monitor modułowy | S/5 | 4636371 | Datex-Ohmeda | 2002 | Blok Operacyjny
|  | 5 | Monitor modułowy | S/5 | 4636363 | Datex-Ohmeda | 2002 | Blok Operacyjny
RAZEM
Wymagany sprzęt zastępczy na czas naprawy
Upełnomocniony przedstawiciel (e) Wykonawcy:
| …………………………………………………………. | 7: ……………………………………………………………………..
|  |  | miejscowość i data | [5 empty] | podpis
Wsz-II.4.291.33.2018
Załącznik nr 2 do SIWZ – Formularz cenowy
Pakiet 131
Producent: Hewlet- Pacard
|  | L p. | Nazwa Urządzenia | Typ | Numer fabryczny | Producent | Rok produkcji | Oddział | Cena jednostkowa netto | Wartość podatku VAT % | Cena brutto (roczny koszt przeglądu)
|  | 1 | Kardiotokograf z wypos. | M-1351A | 14663 | Hewlett Packard | 1999 | O/Położniczy+ Trakt porodowy
|  | 2 | Kardiotokograf z wypos. | M-1351A | 15793 | Hewlett Packard | 1999 | O/Położniczy+ Trakt porodowy
|  | 3 | Kardiotokograf z wypos. | M-1351A | 14816 | Hewlett Packard | 1999 | O/Położniczy+ Trakt porodowy
|  | 4 | Kardiotokograf z wypos. | M-1351A | 14293 | Hewlett Packard | 1999 | O/Położniczy+ Trakt porodowy
|  | 5 | Kardiotokograf z wypos. | M-1351A | 15794 | Hewlett Packard | 1999 | O/Położniczy+ Trakt porodowy
RAZEM
Upełnomocniony przedstawiciel (e) Wykonawcy:
| ……………………………………………………………. | 7: ……………………………………………………………………………..
|  |  | miejscowość i data | [5 empty] | podpis
Wsz-II.4.291.33.2018
Załącznik nr 2 do SIWZ – Formularz cenowy
Pakiet 132
Producent: Healthcare
|  | L p. | Nazwa Urządzenia | Typ | Numer fabryczny | Producent | Rok produkcji | Oddział | Cena jednostkowa netto | Wartość podatku VAT % | Cena brutto (roczny koszt przeglądu)
|  | 1 | Aparat do Resuscytacji noworodka NEOPUFF | RD900 | 80505001442 | Fisher Paykel Healthcare | 2008 | O/Noworodków
RAZEM
Upełnomocniony przedstawiciel (e) Wykonawcy:
|  | …........................................................ | [7 empty] | …............................................................................
|  |  | miejscowość i data | [5 empty] | podpis
Wsz-II.4.291.33.2018
Załącznik nr 2 do SIWZ – Formularz cenowy
Pakiet 133
Producent: różni 2005-2011
|  | L p. | Nazwa Urządzenia | Typ | Numer fabryczny | Producent | Rok produkcji | Oddział | Cena jednostkowa netto | Wartość podatku VAT % | Cena brutto (roczny koszt przeglądu)
|  | 1 | Pulsoksymetr | Mars 2001 | 144-07345 | Novametix | 2007 | O/Chirurgii Dzieci
|  | 2 | Pulsoksymetr | 520A | 77-5767 | Oxypleth-Novametrix |  | O/Położniczy+ Trakt porodowy
|  | 3 | Pulsoksymetr | PM 60 | CR-1C136721 | Bio Medic | 2013 | O/Noworodków
|  | 4. | Pusoksymetr | PM 60 | CR-213143541 | Bio Medic | 2013 | O/Noworodków
|  | 5 | Pulsoksymetr Criticare | 504 plus | 126-EL 5273 | Ax Medi Tech | 2000 | O/Noworodków i Wcześniaków
RAZEM
Upełnomocniony przedstawiciel (e) Wykonawcy:
…........................................................
|  | miejscowość i data | [5 empty] | …………………………………………………………………………
podpis
Wsz-II.4.291.33.2018
Załącznik nr 2 do SIWZ – Formularz cenowy
Pakiet 134
Producent: różni
|  | L p. | Nazwa Urządzenia | Typ | Numer fabryczny | Producent | Rok produkcji | Oddział | Cena jednostkowa netto | Wartość podatku VAT % | Cena brutto (roczny koszt przeglądu)
|  | 1 | Laser terapeutyczny | CTL-12022R | 6113 | CTL W-wa | 1993 | O/Rehabilitacji
|  | 2 | Magnetotron | M-90 | 93100028 | Elecsystem | 1993 | O/Rehabilitacji
|  | 3 | Dźwig do podnoszenia chorych | LA32VSH | 30024305 | LINAK | 1993 | O/Reumatologii
|  | 4 | Sonicator | 716 | 14xC1431 | Mettler-Electronocs | 2004 | O/Rehabilitacji
|  | 5 | In-Vac - Med |  | 16 | Meden-Inemd – Koszalin | 2004 | O/Rehabilitacji
|  | 6 | In-Vac_Med |  | 006/2008 | Meden-Inmed | 2008 | O/Rehabilitacji
|  | 7 | Bieżnia – system do prób wysiłk Track Master | TM 400 | 11420 | JAS MFG | 1991 | Pracownia EKG
|  | 8 | Skaner Laserowy Terapus |  | 1789 | Accuro Sp. z o.o. | 2008 | O/Rehabilitacji
RAZEM
Upełnomocniony przedstawiciel (e) Wykonawcy:
|  | …........................................................ | [7 empty] | …............................................................................
|  |  | miejscowość i data | [5 empty] | podpis
Wsz-II.4.291.33.2018
Załącznik nr 2 do SIWZ – Formularz cenowy
Pakiet 135
Producent: różni
|  | L p. | Nazwa Urządzenia | Typ | Numer fabryczny | Producent | Rok produkcji | Oddział | Cena jednostkowa netto | Wartość podatku VAT % | Cena brutto (roczny koszt przeglądu)
|  | 1 | Defibrylator | Crdio-Aid MC+ | 12008493 | Medico Tecnik- Denmark | 1997 | O/Kardiologiczny
|  | 2. | Defibrylator | Crdio-Aid MC+ | 12113292 | AX Meditec | 2001 | O/Chirurgii Ogólnej
|  | 3 | Defibrylator | Cardio Aid MC+ | 12006313 | Mediko Teknik Denmark | 1997 | O/Pediatryczny
|  | 4 | Defibrylator | Cardio Aid MC | 12005259 | Mediko Teknik Denmark | 1997 | Pracownia EKG
|  | 5 | Defibrylator z ładowarką MC+RXX | CARDIO-AID TM MC | 10974691 | SAW-Medico-TECHNIC | 1996 | OIOM
|  | 6 | Defibrylator | DEFI MAX BIPHASIC | 4140618 | EMTEL | 2014 | O/Wewnetrzny
RAZEM
Wymagamy sprzet zastępczy na czas naprawy |  | 7: Upełnomocniony przedstawiciel (e) Wykonawcy:
|  | …........................................................ | [7 empty] | …............................................................................
|  |  | miejscowość i data | [5 empty] | podpis
Wsz-II.4.291.33.2018
Załącznik nr 2 do SIWZ – Formularz cenowy
Pakiet 136
Producent: Drager Medical AG
|  | L. p. | Nazwa Urządzenia | Typ | Numer fabryczny | Producent | Rok produkcji | Oddział | Cena jednostkowa netto (roczny koszt przeglądu) | Wartośc netto (kol 8 x2 przeglądy) | Wartość podatku VAT %
|  | 1 | 2 | 3 | 4 | 5 | 6 | 7 | 8 | 9 | 10
|  | 1 | Respirator | Evita4 | ARSM0069 | Drager Medical AG | 2002 | OIOM
|  | 2 | Respirator | Evita4 | ARSM0064 | Drager Medical AG | 2002 | OIOM
|  | 3 | Respirator | Evita4 | ARSM0065 | Drager Medical AG | 2002 | OIOM
|  | 4 | Respirator | Evita4 | ARSM0063 | Drager Medical AG | 2002 | OIOM
|  | 5 | Respirator | Evita4 | ARSM0067 | Drager Medical AG | 2002 | OIOM
|  | 6 | Respirator | Evita4 | ARSM0066 | Drager Medical AG | 2002 | OIOM
|  | 7 | Respirator | Savina | ASAF 0205 | Drager Medical AG | 1997 | SOR
RAZEM
Wymagany sprzęt zastępczy na czas naprawy
|  |  | Respiratory Evita 4 - 2 przedlądy w ciądu roku. |  |  |  |  | Upełnomocniony przedstawiciel (e) Wykonawcy:
|  | …........................................................ | [7 empty] | …............................................................................
|  |  | miejscowość i data | [5 empty] | podpis
Wsz-II.4.291.33.2018
Załącznik nr 2 do SIWZ – Formularz cenowy
Pakiet 137
Urządzenia:Respiratory
|  | L p. | Nazwa Urządzenia | Typ | Numer fabryczny | Producent | Rok produkcji | Oddział | Cena jednostkowa netto | Wartość podatku VAT % | Cena brutto (roczny koszt przeglądu)
|  | 1 | Pompa infuzyjna strzykawkowa |  | 3/9 221 | Braun | 2016 | Blok Operacyjny
RAZEM
Upełnomocniony przedstawiciel (e) Wykonawcy:
|  | …........................................................ | [7 empty] | …............................................................................
|  |  | miejscowość i data | [5 empty] | podpis
Wsz-II.4.291.33.2018
Załącznik nr 2 do SIWZ – Formularz cenowy
Pakiet 138
Producent: rózni
|  | L p. | Nazwa Urządzenia | Typ | Numer fabryczny | Producent | Rok produkcji | Oddział | Cena jednostkowa netto | Wartość podatku VAT % | Cena brutto (roczny koszt przeglądu)
|  | 1 | Cieplarka | KBCG-100/250 | 15567 | Premed | 1995 | Pracownia Immunologii
|  | 2 | Łaźnia laboratoryjna | MLL 147 | 337 | AJL Elektronik | 2000 | Pracownia Immunologii
|  | 3 | Termostat komorowy | TK-3 | Nr 0001Cabrolab-W-wa | AJL Elektronik | 2000 | Pracownia Immunologii
|  | 4 | Termostat ( łaźnie ) | TW-1 | Nr 95026Cabrolab-W-wa | AJL Elektronik | 1995 | Pracownia Immunologii
RAZEM
Upełnomocniony przedstawiciel (e) Wykonawcy:
………………………………………………………………………….. |  | 7: ……………………………………………………………………………….
|  |  | miejscowość i data | [5 empty] | podpis
Wsz-II.4.291.33.2018
Załącznik nr 2 do SIWZ – Formularz cenowy
Pakiet 139
Urządzenie: Kardiotokograf
|  | L p. | Nazwa Urządzenia | Typ | Numer fabryczny | Producent | Rok produkcji | Oddział | Cena jednostkowa netto | Wartość podatku VAT % | Cena brutto (roczny koszt przeglądu)
|  | 1 | Kardiotokograf Fetal z wyposażeniem | 151Coromet | 5500693 | USA Corometriks | 1996 | O/Położniczo-Ginekologiczny
|  | 2 | Kardiotokograf Fetal z wyposażeniem | 151Coromet | 5500682 | USA Corometriks | 1996 | O/Położniczo-Ginekologiczny
RAZEM
Upełnomocniony przedstawiciel (e) Wykonawcy:
…………………………………………………………………………. |  | 7: …………………………………………………………………………………………
|  |  | miejscowość i data | [5 empty] | podpis
Wsz-II.4.291.33.2018
Załącznik nr 2 do SIWZ – Formularz cenowy
Pakiet 140
Producent: EDAN
|  | L p. | Nazwa Urządzenia | Typ | Numer fabryczny | Producent | Rok produkcji | Oddział | Cena jednostkowa netto | Wartość podatku VAT % | Cena brutto (roczny koszt przeglądu)
|  | 1 | Kardiomonitor IM 50 | M50 | M13305320001 | EDAN | 2013 | O/Położniczo-Gin.
|  | 2 | Kardiomonitor M 80 | M50 | M12504680005 | EDAN | 2013 | O/Położniczo-Gin.
|  | 3 | Kardiomonitor M 80 | M50 | M13307520001 | EDAN | 2013 | O/Położniczo-Gin.
|  | 4 | Kardiomonitor | IM80 | M14705770001 | EDAN | 2014 | O/Neurologii
|  | 5 | Kardiomonitor | IM80 | M14705770002 | EDAN | 2014 | O/Neurologii
|  | 6 | Kardiomonitor | IM80 | M14705770003 | EDAN | 2014 | O/Neurologii
|  | 7 | Kardiomonitor | IM80 | M14705770004 | EDAN | 2014 | O/Neurologii
|  | 8 | Kardiomonitor | IM80 | M145820015 | EDAN | 2014 | Blok Operacyjny
|  | 9 | Kardiomonitor | IM80 | M1580673001 | EDAN | 2015 | O/Chirurgii Ogólnej i Onkologicznej
|  | 10 | Kardiomonitor | IM80 | M15802200001 | EDAN | 2015 | O/Pediatryczny
|  | 11 | Kardiomonitor | IM80 | M145820014 | EDAN | 2014 | Blok Operacyjny
RAZEM
Wymagany sprzęt zastępczy na czas naprawy Upełnomocniony przedstawiciel (e) wykonawcy:
|  | Wymagany sprzęt zastepczy na czas naprawy | [5 empty] | Upełnomocniony przedstawiciel (e) Wykonawcy:
|  | …........................................................ | [7 empty] | …............................................................................
|  |  | miejscowość i data | [5 empty] | podpis
Wsz-II.4.291.33.2018
Załącznik nr 2 do SIWZ – Formularz cenowy
Pakiet 141
Producent: THERMO SCEN
|  | L p. | Nazwa Urządzenia | Typ | Numer fabryczny | Producent | Rok produkcji | Oddział | Cena jednostkowa netto | Wartość podatku VAT % | Cena brutto (roczny koszt przeglądu)
|  | 1 | Mikrotom rotacyjny | FINESSE 325 | Fi 62301212 | THERMO SCEN | 2013 | Histopatologia
|  | 2 | Zatapiarka modułowa | Histoster | IS 0388131110 | THERMO SCEN | 2013 | Histopatologia
RAZEM
Upełnomocniony przedstawiciel (e) Wykonawcy:
|  | …........................................................ | [7 empty] | …............................................................................
|  |  | miejscowość i data | [5 empty] | podpis
Wsz-II.4.291.33.2018
Załącznik nr 2 do SIWZ – Formularz cenowy
Pakiet 142
Urządzenie: Autoklaw
|  | L p. | Nazwa Urządzenia | Typ | Numer fabryczny | Producent | Rok produkcji | Oddział | Cena jednostkowa netto | Wartość podatku VAT % | Cena brutto (roczny koszt przeglądu)
|  | 1 | Autoklaw – Sterylizator kasetowy | Statim 7000 | 240212J00002 | Scican | 2013 | Centralna sterylizatornia
RAZEM
Upełnomocniony przedstawiciel (e) Wykonawcy:
|  | …........................................................ | [7 empty] | …............................................................................
|  |  | miejscowość i data | [5 empty] | podpis
Wsz-II.4.291.33.2018
Załącznik nr 2 do SIWZ – Formularz cenowy
Pakiet 143
Producent: Artromot
|  | L p. | Nazwa Urządzenia | Typ | Numer fabryczny | Producent | Rok produkcji | Oddział | Cena jednostkowa netto | Wartość podatku VAT % | Cena brutto (roczny koszt przeglądu)
|  | 1 | ARTROMOT K2 | K2-PRO | 80.00.013 | ARTROMOT | 1977r. | Ortopedia
|  | 2 | ARTROMOT K2 | K2-PRO | 80.00.013 | ARTROMOT | 1978r. | Ortopedia
RAZEM
|  | Upełnomocniony przedstawiciel (e) Wykonawcy: | [5 empty] | Upełnomocniony przedstawiciel (e) Wykonawcy:
|  | …........................................................ | [7 empty] | …............................................................................
|  | miejscowość i data | [6 empty] | podpis
Wsz-II.4.291.33.2018
Załącznik nr 2 do SIWZ – Formularz cenowy
Pakiet 144
Urządzenie: materac
|  | L p. | Nazwa Urządzenia | Typ | Numer fabryczny | Producent | Rok produkcji | Oddział | Cena jednostkowa netto | Wartość podatku VAT % | Cena brutto (roczny koszt przeglądu)
|  | 1 | Materac | Próżniowy |  |  |  | SOR
|  | 2 | Materac | Próżniowy |  |  |  | SOR
|  | 3 | Materac p/ odleżynowy | AXL-30 |  | Real Sp.z o.o. | 2004 | O/Chirurgii Ogólnej
|  | 4 | Materac p/ odleżynowy | AXL-30 |  | Real Sp.z o.o. | 2004 | O/Chirurgii Ogólnej
|  | 5 | Materac (karetka P8) | Próżniowy |  |  | 2016 | SOR
|  | 6 | Materac (karetka S) | Próżniowy |  |  | 2014 | SOR
RAZEM
|  | Upełnomocniony przedstawiciel (e) Wykonawcy: | [5 empty] | Upełnomocniony przedstawiciel (e) Wykonawcy:
|  | …........................................................ | [7 empty] | …............................................................................
|  | miejscowość i data | [6 empty] | podpis
Wsz-II.4.291.33.2018
Załącznik nr 2 do SIWZ – Formularz cenowy
Pakiet 145
Producent: różni
|  | L p. | Nazwa Urządzenia | Typ | Numer fabryczny | Producent | Rok produkcji | Oddział | Cena jednostkowa netto | Wartość podatku VAT % | Cena brutto (roczny koszt przeglądu)
|  | 1 | Oftalmoskop | PEN SCOPE | 2078 | Reister | 2009 | O/Neurologii
|  | 2 | Laryngoskop z oświetleniem | MacIntosh |  |  | 2009 | O/Neurologii
RAZEM
|  | Upełnomocniony przedstawiciel (e) Wykonawcy: | [5 empty] | Upełnomocniony przedstawiciel (e) Wykonawcy:
|  | …........................................................ | [7 empty] | …............................................................................
|  | miejscowość i data | [6 empty] | podpis
Wsz-II.4.291.33.2018
Załącznik nr 2 do SIWZ – Formularz cenowy
Pakiet 146
Urządzenie: Aparat do kriochirurgii
|  | L p. | Nazwa Urządzenia | Typ | Numer fabryczny | Producent | Rok produkcji | Oddział | Cena jednostkowa netto | Wartość podatku VAT % | Cena brutto (roczny koszt przeglądu)
|  | 1 | Aparat do Kriochiirurgii CRYO-Flex zestaw | CSE 0177HI | 163 FI | Metrium Cryo | 2012 | Blok Operacyjny
RAZEM
|  | Upełnomocniony przedstawiciel (e) Wykonawcy: | [5 empty] | Upełnomocniony przedstawiciel (e) Wykonawcy:
|  | …........................................................ | [7 empty] | …............................................................................
|  | miejscowość i data | [6 empty] | podpis
Wsz-II.4.291.33.2018
Załącznik nr 2 do SIWZ – Formularz cenowy
Pakiet 147
Producent: Newport-Medical
|  | L p. | Nazwa Urządzenia | Typ | Numer fabryczny | Producent | Rok produkcji | Oddział | Cena jednostkowa netto | Wartość podatku VAT % | Cena brutto (roczny koszt przeglądu)
|  | 1 | Łóżko porodowe model 3605/C | HILL-ROM | 75A000064 | Newport-Medical | 1999 | O/Położniczy+ Trakt porodowy
RAZEM
Upełnomocniony przedstawiciel (e) Wykonawcy:
|  | …........................................................ | [7 empty] | …............................................................................
|  | miejscowość i data | [6 empty] | podpis
Wsz-II.4.291.33.2018
Załącznik nr 2 do SIWZ – Formularz cenowy
Pakiet 148
Producent: Johnson- Jonhson
|  | L p. | Nazwa Urządzenia | Typ | Numer fabryczny | Producent | Rok produkcji | Oddział | Cena jednostkowa netto | Wartość podatku VAT % | Cena brutto (roczny koszt przeglądu)
|  | 1 | Biopolarny system monopolarny | Vapr3 | 821805 | Mitex | 2008 | Blok Operacyjny
RAZEM
40% wartości
Upełnomocniony przedstawiciel (e) Wykonawcy:
|  | …........................................................ | [7 empty] | …............................................................................
|  |  | miejscowość i data | [5 empty] | podpis
Wsz-II.4.291.33.2018
Załącznik nr 2 do SIWZ – Formularz cenowy
Pakiet 149
Producent: Drager
|  | L p. | Nazwa Urządzenia | Typ | Numer fabryczny | Producent | Rok produkcji | Oddział | Cena jednostkowa netto | Wartość podatku VAT % | Cena brutto (roczny koszt przeglądu)
|  | 1 | Miernik bilirubiny | JM-103 | 3205723 | Drager Medical | 2014 | O/Noworodków
RAZEM
|  |  | wymagany sprzęt zastepczy na czas naprawy |  |  |  |  | Upełnomocniony przedstawiciel (e) Wykonawcy:
|  | …........................................................ | [7 empty] | …............................................................................
|  |  | miejscowość i data | [5 empty] | podpis
Wsz-II.4.291.33.2018
Załącznik nr 2 do SIWZ – Formularz cenowy
Pakiet 150
Producent: Devilibris
|  | L p. | Nazwa Urządzenia | Typ | Numer fabryczny | Producent | Rok produkcji | Oddział | Cena jednostkowa netto | Wartość podatku VAT % | Cena brutto (roczny koszt przeglądu)
|  | 1 | Ssak | 73405 P_G | 30475 | Devilibris | 2014 | SOR
RAZEM
Upełnomocniony przedstawiciel (e) Wykonawcy:
|  | …........................................................ | [7 empty] | …............................................................................
|  |  | miejscowość i data | [5 empty] | podpis
Wsz-II.4.291.33.2018
Załącznik nr 2 do SIWZ – Formularz cenowy
Pakiet 151
Urządzenie: Inhalator
|  | L p. | Nazwa Urządzenia | Typ | Numer fabryczny | Producent | Rok produkcji | Oddział | Cena jednostkowa netto | Wartość podatku VAT % | Cena brutto (roczny koszt przeglądu)
|  | 1 | Inhalator | Tajfun | 111 |  | 2014 | O/Neurologii
|  | 2 | Inhalator | Tajfun | 116 |  | 2014 | O/Neurologii
RAZEM
Upełnomocniony przedstawiciel (e) Wykonawcy:
|  | …........................................................ | [7 empty] | …............................................................................
|  |  | miejscowość i data | [5 empty] | podpis
Wsz-II.4.291.33.2018
Załącznik nr 2 do SIWZ – Formularz cenowy
Pakiet 152
Producent: AGA Labor
|  | L p. | Nazwa Urządzenia | Typ | Numer fabryczny | Producent | Rok produkcji | Oddział | Cena jednostkowa netto | Wartość podatku VAT % | Cena brutto (roczny koszt przeglądu)
|  | 1 | Ssak elektryczny | SU2/m Economic | 1216 | AGA Labor | 2013 | Onkologia
|  | 2 | Ssak elektryczny | SU2/m Economic | 1218 | AGA Labor | 2013 | Okulistyka
|  | 3 | Ssak elektryczny | SU2/m Economic | 1311 | AGA Labor | 2014 | D/Konsultacyjno - Leczniczy
|  | 4 | Ssak elektryczny | SU2/m Economic | 1219 | AGA Labor | 2013 | D/Konsultacyjno - Leczniczy
RAZEM
Upełnomocniony przedstawiciel (e) Wykonawcy:
|  | …........................................................ | [7 empty] | …............................................................................
|  |  | miejscowość i data | [5 empty] | podpis
Wsz-II.4.291.33.2018
Załącznik nr 2 do SIWZ – Formularz cenowy
Pakiet 153
Producent:
|  | L p. | Nazwa Urządzenia | Typ | Numer fabryczny | Producent | Rok produkcji | Oddział | Cena jednostkowa netto | Wartość podatku VAT % | Cena brutto (roczny koszt przeglądu)
|  | 1 | Ssak elektryczny | MINASPEED | 209295 |  | 2016 | SOR
|  | 2 | Ssak elektryczny | OB. J1000 | 2101410393 | RMB System | 2015 | SOR
RAZEM
Upełnomocniony przedstawiciel (e) Wykonawcy:
|  | …........................................................ | [7 empty] | …............................................................................
|  |  | miejscowość i data | [5 empty] | podpis
Wsz-II.4.291.33.2018
Załącznik nr 2 do SIWZ – Formularz cenowy
Pakiet 154
Producent: Stollenwerk
|  | L p. | Nazwa Urządzenia | Typ | Numer fabryczny | Producent | Rok produkcji | Oddział | Cena jednostkowa netto | Wartość podatku VAT % | Cena brutto (roczny koszt przeglądu)
|  | 1 | Transporter | 4002 | 13396 | Stollenwerk | 2014 | SOR
|  | 2 | Nosze reanimacyjne | 3006 | 19576 | Stollenwerk | 2014
|  | 3 | Nosze reanimacyjne + Transporter | 3006/4002 | 021478/015027 | Stollenwerk | 2016 | SOR
RAZEM
Upełnomocniony przedstawiciel (e) Wykonawcy:
|  | …........................................................ | [7 empty] | …............................................................................
|  |  | miejscowość i data | [5 empty] | podpis
Wsz-II.4.291.33.2018
Załącznik nr 2 do SIWZ – Formularz cenowy
Pakiet 155
Producent: Clantop
|  | L. p. | Nazwa Urządzenia | Typ | Numer fabryczny | Producent | Rok produkcji |  | Cena jednostkowa netto | Wartośc netto (kol 8 x2 przeglądy) | Wartość podatkuVAT %
|  | 1 | 2 | 3 | 4 | 5 | 6 | 7 | 8 | 9 | 10
|  | 1 | Myjnia Endoskopowa | Clantop | E6071413 | Clantop | 2015 | Pracownia Diagnostyki Endoskopowej
RAZEM
|  |  | Myjnia Clantop -2 przeglądy w ciągu roku |  |  |  |  | Upełnomocniony przedstawiciel (e) Wykonawcy:
|  | …........................................................ | [7 empty] | …............................................................................
|  |  | miejscowość i data | [5 empty] | podpis
Wsz-II.4.291.33.2018
Załącznik nr 2 do SIWZ – Formularz cenowy
Pakiet 156
Producent: Healthcare
|  | L p. | Nazwa Urządzenia | Typ | Numer fabryczny | Producent | Rok produkcji | Oddział | Cena jednostkowa netto | Wartość podatku VAT % | Cena brutto (roczny koszt przeglądu)
|  | 1 | Stanowisko do resuscytacji noworodka - Inkubator | IW933 | 130327000267 | Healthare | 2013 | O/Noworodków
RAZEM
Upełnomocniony przedstawiciel (e) Wykonawcy:
|  |  | ………………………………………………………………….. | [7 empty] | …............................................................................
|  |  | miejscowość i data | [6 empty] | podpis
Wsz-II.4.291.33.2018
Załącznik nr 2 do SIWZ – Formularz cenowy
Pakiet 157
Producent: Drager
|  | L. p. | Nazwa Urządzenia | Typ | Numer fabryczny | Producent | Rok produkcji | Oddział | Cena jednostkowa netto (roczny koszt przeglądu) | Wartość podatku VAT % | Cena brutto (roczny koszt przeglądu)
|  | 2 | Inkubator zamknięty z wyposażeniem | 8000 IC | ARLL-0012 | Drager | 1997 | O/Pediatryczny
|  | 3. | INKUBATOR 8000 IC | FR00054 | 0009 ARLL | Drager | 1997 | O/Noworodków i Wcześniaków
|  | 4 | INKUBATOR zamknięty | Isolete C 2000 | EU 29889 | Drager | 2014 | O/Noworodków i Wcześniaków
|  | 5 | INKUBATOR otwarty | FR 00048 | ARHM 0055 | Drager Babytherm8000 | 1995 | O/Noworodków i Wcześniaków
|  | 6 | INKUBATOR zamknięty + Lampa do fototerapii szt 2( Photo- Therapy) | 8000 S.C., ARLC-0008 | ARPD 0018 9410012 | Drager | 1997 | O/Noworodków i Wcześniaków
|  | 7 | Lampa do fototerapii Photo- Therapy | Photo-terapii4000 | ARLC0022 | Drager |  | O/Chirurgii Dzieci
RAZEM
Upełnomocniony przedstawiciel (e) Wykonawcy:
|  |  | ………………………………………………………………….. | [7 empty] | …............................................................................
|  |  | miejscowość i data | [6 empty] | podpis
Wsz-II.4.291.33.2018
Załącznik nr 2 do SIWZ – Formularz cenowy
Pakiet 158
Producent: Berner
|  | L p. | Nazwa Urządzenia | Typ | Numer fabryczny | Producent | Rok produkcji | Oddział | Cena jednostkowa netto | Wartość podatku VAT % | Cena brutto (roczny koszt przeglądu)
|  | 1 | Komora laminarna | BERNER G | 1013120501 | Berner Inrernat. | 2012 | Apteka
RAZEM
Upełnomocniony przedstawiciel (e) Wykonawcy:
|  |  | ………………………………………………………………….. | [7 empty] | …............................................................................
|  |  | miejscowość i data | [6 empty] | podpis